## Sheet2
MEPS GROUP LTD
SAMPLE XYZ : : 18/11/2020 | Quantity | Material | Labour | Unit | Total | Running Total
Whole Estimate |  |  |  |  | 803342.39
BUILDING ABC
Sub Total | 1 | 0 | 0 | 0 | 0 | 298173.47
MECHANICAL
Sub Total | 1 | 0 | 0 | 0 | 0 | 108821.31
1. SOIL & VENT PIPEWORK
Sub Total | 1 | 0 | 0 | 0 | 0 | 5146.11
GROUND FLOOR
WC SOIL PIPE
HDPE 110MM PIPE | 10 | 10.08 | 10.82 | 20.9 | 209
HDPE 110MM TRIPLE BRANCH 90D | 1 | 54.54 | 24.37 | 78.91 | 78.91
HDPE 110MM T BRANCH 88.5D | 3 | 8.73 | 16.25 | 24.98 | 74.94
HDPE 110MM COUPLER | 22 | 6.72 | 16.25 | 22.97 | 505.34
HDPE 110MM PLUG-IN SOCKET | 1 | 7.79 | 6.5 | 14.29 | 14.29
RUBBER LINED PIPE CLIP 103MM-118MM C/W M10 STUD | 10 | 3.19 | 13.65 | 16.84 | 168.4
HUNT MKS2 M/KWIK STRAIGHT CONNECTOR 2 | 3 | 9.44 | 10.82 | 20.26 | 60.78
HWB WASTE PIPE
HDPE 110MM PIPE | 5 | 10.08 | 10.82 | 20.9 | 104.5
HDPE 110MM COUPLER | 5 | 6.72 | 16.25 | 22.97 | 114.85
HDPE 110MM PLUG-IN SOCKET | 1 | 7.79 | 6.5 | 14.29 | 14.29
RUBBER LINED PIPE CLIP 103MM-118MM C/W M10 STUD | 5 | 3.19 | 13.65 | 16.84 | 84.2
RING SEAL SOIL 110MM BOSS STRAP | 4 | 2.96 | 16.25 | 19.21 | 76.84
BOSS ADAPTOR 32MM | 3 | 2.73 | 3.25 | 5.98 | 17.94
BOSS ADAPTOR 40MM | 1 | 2.73 | 3.25 | 5.98 | 5.98
MARL KP104W MUPVC 32MM WASTE PIPE WHITE | 6 | 1.41 | 7.31 | 8.72 | 52.32
MARL KB1W MUPVC 32MM 88.5 DEG BEND WHITE | 6 | 0.91 | 3.74 | 4.65 | 27.9
MARL KF1W MUPVC 32MM PIPE CLIP WHITE | 6 | 0.24 | 3.25 | 3.49 | 20.94
MARL KP204W MUPVC 40MM WASTE PIPE WHITE | 2 | 1.71 | 8.12 | 9.83 | 19.66
MARL KB2W MUPVC 40MM 88.5 DEG BEND WHITE | 2 | 1.2 | 4.32 | 5.52 | 11.04
MARL KF2W MUPVC 40MM PIPE CLIP WHITE | 2 | 0.35 | 3.74 | 4.09 | 8.18
HUNT B032V 32MM BOTTLE TRAP ANTI VAC | 3 | 11.12 | 5.52 | 16.64 | 49.92
HUNT B040V 40MM BOTTLE TRAP ANTI VAC | 1 | 13.15 | 5.52 | 18.67 | 18.67
Sub Total | 1 | 596.27 | 1142.62 | 1738.89 | 1738.89 | 1738.89
1ST FLOOR
WC SOIL PIPE
HDPE 110MM PIPE | 10 | 10.08 | 10.82 | 20.9 | 209
HDPE 110MM TRIPLE BRANCH 90D | 1 | 54.54 | 24.37 | 78.91 | 78.91
HDPE 110MM T BRANCH 88.5D | 3 | 8.73 | 16.25 | 24.98 | 74.94
HDPE 110MM COUPLER | 22 | 6.72 | 16.25 | 22.97 | 505.34
HDPE 110MM PLUG-IN SOCKET | 1 | 7.79 | 6.5 | 14.29 | 14.29
RUBBER LINED PIPE CLIP 103MM-118MM C/W M10 STUD | 10 | 3.19 | 13.65 | 16.84 | 168.4
HUNT MKS2 M/KWIK STRAIGHT CONNECTOR 2 | 3 | 9.44 | 10.82 | 20.26 | 60.78
HWB WASTE PIPE
HDPE 110MM PIPE | 5 | 10.08 | 10.82 | 20.9 | 104.5
HDPE 110MM COUPLER | 5 | 6.72 | 16.25 | 22.97 | 114.85
HDPE 110MM PLUG-IN SOCKET | 1 | 7.79 | 6.5 | 14.29 | 14.29
RUBBER LINED PIPE CLIP 103MM-118MM C/W M10 STUD | 5 | 3.19 | 13.65 | 16.84 | 84.2
RING SEAL SOIL 110MM BOSS STRAP | 4 | 2.96 | 16.25 | 19.21 | 76.84
BOSS ADAPTOR 32MM | 3 | 2.73 | 3.25 | 5.98 | 17.94
BOSS ADAPTOR 40MM | 1 | 2.73 | 3.25 | 5.98 | 5.98
MARL KP104W MUPVC 32MM WASTE PIPE WHITE | 6 | 1.41 | 7.31 | 8.72 | 52.32
MARL KB1W MUPVC 32MM 88.5 DEG BEND WHITE | 6 | 0.91 | 3.74 | 4.65 | 27.9
MARL KF1W MUPVC 32MM PIPE CLIP WHITE | 6 | 0.24 | 3.25 | 3.49 | 20.94
MARL KP204W MUPVC 40MM WASTE PIPE WHITE | 2 | 1.71 | 8.12 | 9.83 | 19.66
MARL KB2W MUPVC 40MM 88.5 DEG BEND WHITE | 2 | 1.2 | 4.32 | 5.52 | 11.04
MARL KF2W MUPVC 40MM PIPE CLIP WHITE | 2 | 0.35 | 3.74 | 4.09 | 8.18
HUNT B032V 32MM BOTTLE TRAP ANTI VAC | 3 | 11.12 | 5.52 | 16.64 | 49.92
HUNT B040V 40MM BOTTLE TRAP ANTI VAC | 1 | 13.15 | 5.52 | 18.67 | 18.67
Sub Total | 1 | 596.27 | 1142.62 | 1738.89 | 1738.89 | 1738.89
2ND FLOOR
WC SOIL PIPE
HDPE 110MM PIPE | 3 | 10.08 | 10.82 | 20.9 | 62.7
HDPE 110MM TRIPLE BRANCH 90D | 1 | 54.54 | 24.37 | 78.91 | 78.91
HDPE 110MM T BRANCH 88.5D | 3 | 8.73 | 16.25 | 24.98 | 74.94
HDPE 110MM COUPLER | 24 | 6.72 | 16.25 | 22.97 | 551.28
HDPE 110MM PLUG-IN SOCKET | 1 | 7.79 | 6.5 | 14.29 | 14.29
RUBBER LINED PIPE CLIP 103MM-118MM C/W M10 STUD | 10 | 3.19 | 13.65 | 16.84 | 168.4
HUNT MKS2 M/KWIK STRAIGHT CONNECTOR 2 | 3 | 9.44 | 10.82 | 20.26 | 60.78
RING SEAL SOIL 110MM VENT COWL | 1 | 13.55 | 16.25 | 29.8 | 29.8
HWB WASTE PIPE
HDPE 110MM PIPE | 5 | 10.08 | 10.82 | 20.9 | 104.5
HDPE 110MM COUPLER | 5 | 6.72 | 16.25 | 22.97 | 114.85
HDPE 110MM PLUG-IN SOCKET | 1 | 7.79 | 6.5 | 14.29 | 14.29
RUBBER LINED PIPE CLIP 103MM-118MM C/W M10 STUD | 5 | 3.19 | 13.65 | 16.84 | 84.2
RING SEAL SOIL 110MM BOSS STRAP | 4 | 2.96 | 16.25 | 19.21 | 76.84
BOSS ADAPTOR 32MM | 3 | 2.73 | 3.25 | 5.98 | 17.94
BOSS ADAPTOR 40MM | 1 | 2.73 | 3.25 | 5.98 | 5.98
MARL KP104W MUPVC 32MM WASTE PIPE WHITE | 6 | 1.41 | 7.31 | 8.72 | 52.32
MARL KB1W MUPVC 32MM 88.5 DEG BEND WHITE | 6 | 0.91 | 3.74 | 4.65 | 27.9
MARL KF1W MUPVC 32MM PIPE CLIP WHITE | 6 | 0.24 | 3.25 | 3.49 | 20.94
MARL KP204W MUPVC 40MM WASTE PIPE WHITE | 2 | 1.71 | 8.12 | 9.83 | 19.66
MARL KB2W MUPVC 40MM 88.5 DEG BEND WHITE | 2 | 1.2 | 4.32 | 5.52 | 11.04
MARL KF2W MUPVC 40MM PIPE CLIP WHITE | 2 | 0.35 | 3.74 | 4.09 | 8.18
HUNT B032V 32MM BOTTLE TRAP ANTI VAC | 3 | 11.12 | 5.52 | 16.64 | 49.92
HUNT B040V 40MM BOTTLE TRAP ANTI VAC | 1 | 13.15 | 5.52 | 18.67 | 18.67
Sub Total | 1 | 552.7 | 1115.63 | 1668.33 | 1668.33 | 1668.33
2. DOMESTIC WATER SERVICES
COPP COPPER TUBE COPPER TUBE 28MM 2871X | 12 | 7.42 | 16.57 | 23.99 | 287.88
YORK S1/28 28MM STRAIGHT COUPLING COPPER X COPPER | 4 | 4.8 | 9.75 | 14.55 | 58.2
YORK S12/28 S12/7002A 28MM ELBOW | 2 | 5.55 | 9.75 | 15.3 | 30.6
YORK S24/28 28MM TEE ALL ENDS FOR COPPER | 3 | 8.36 | 16.25 | 24.61 | 73.83
YORK S6/28X15 28X15MM REDUCER LARGER END MALE FOR | 3 | 4.57 | 9.75 | 14.32 | 42.96
YORK S6/28X22 28X22MM REDUCER LARGER END MALE FOR | 1 | 4.72 | 9.75 | 14.47 | 14.47
RUBBER LINED PIPE CLIP 26MM-30MM C/W M10 STUD | 12 | 1.06 | 10.07 | 11.13 | 133.56
PB300 BALL VALVE COMPRESSION (BLUE) 28MM | 3 | 19.59 | 13 | 32.59 | 97.77
PRESSURE REDUCING VALVE 1" 28MM 1-6 BAR | 1 | 82.55 | 12.67 | 95.22 | 95.22
DCV DOUBLE CHECK VALVE 28MM 1" | 1 | 21.27 | 16.25 | 37.52 | 37.52
COPP COPPER TUBE COPPER TUBE 22MM 2871X | 21 | 6.01 | 15.27 | 21.28 | 446.88
YORK S1/22 S1/7270 22MM PRESS COUPLING | 7 | 2.23 | 8.45 | 10.68 | 74.76
YORK S12/22 S12/7002A 22MM ELBOW | 10 | 2.58 | 8.77 | 11.35 | 113.5
YORK S24/22 EQUAL TEE, 22MM, COPPER | 11 | 4.45 | 13.97 | 18.42 | 202.62
YORK S6/22X15 REDUCER, 22 X 15MM, COPPER | 14 | 1.65 | 8.77 | 10.42 | 145.88
RUBBER LINED PIPE CLIP 20MM-25MM C/W M10 STUD | 21 | 1.03 | 8.45 | 9.48 | 199.08
COPP COPPER TUBE COPPER TUBE 15MM 2871X | 75 | 3.01 | 13 | 16.01 | 1200.75
YORK S1/15 S1/7270 15MM PRESS COUPLING | 25 | 1.43 | 7.47 | 8.9 | 222.5
YORK S12/15 S12/7002A 15MM ELBOW | 50 | 1.52 | 8.45 | 9.97 | 498.5
YORK S24/15 15MM TEE ALL ENDS FOR COPPER | 6 | 2.45 | 13.97 | 16.42 | 98.52
RUBBER LINED PIPE CLIP 15MM-19MM C/W M10 STUD | 75 | 0.98 | 8.45 | 9.43 | 707.25
PB300 BALL VALVE COMPRESSION (BLUE) 15MM | 27 | 10.46 | 9.75 | 20.21 | 545.67
DCV DOUBLE CHECK VALVE 15MM 1/2" | 14 | 6.65 | 16.25 | 22.9 | 320.6
CAT5 BREAK TANK BTMIDI3A | 1 | 2262.53 | 129.97 | 2392.5 | 2392.5
WATER HEATER WH01 ZIP AP3/15 | 1 | 284.28 | 32.49 | 316.77 | 316.77
WATER HEATER WH02 ZIP AP3/15 | 1 | 284.28 | 32.49 | 316.77 | 316.77
WATER HEATER WH03 ZIP AP3/15 | 1 | 284.28 | 32.49 | 316.77 | 316.77
Sub Total | 1 | 4516.05 | 4475.28 | 8991.33 | 8991.33 | 8991.33
3. NATURAL GAS INSTALLATION
COPP COPPER TUBE COPPER TUBE 54MM 2871X | 9 | 20.03 | 23.39 | 43.42 | 390.78
YORK SG1/54 54MM GAS PRESS STRAIGHT COUPLING | 3 | 17.37 | 13.65 | 31.02 | 93.06
YORK SG12/54 54MM GAS PRESS ELBOW | 6 | 38.97 | 12.35 | 51.32 | 307.92
YORK SG24/54 54MM GAS PRESS EQUAL TEE | 2 | 44.6 | 20.47 | 65.07 | 130.14
YORK SG61/54 54MM STOP END | 1 | 23.05 | 10.82 | 33.87 | 33.87
RUBBER LINED PIPE CLIP 54MM-58MM C/W M10 STUD | 9 | 1.69 | 11.05 | 12.74 | 114.66
PB300 BALL VALVE COMPRESSION (YELLOW) 54MM | 5 | 74.17 | 17.87 | 92.04 | 460.2
TEST POINT | 3 | 33.36 | 16.25 | 49.61 | 148.83
MISCELLANEOUS FLANGES & FITTINGS | 1 | 90.99 | 64.98 | 155.97 | 155.97
GAS SOLENOID VALVE GCA 850/360 | 1 | 229.38 | 48.74 | 278.12 | 278.12
GAS DETECTION SYSTEM MEDEM SEC-B | 1 | 731.53 | 129.97 | 861.5 | 861.5
Sub Total | 1 | 2116.49 | 858.56 | 2975.05 | 2975.05 | 2975.05
4. LTHW HEATING
Sub Total | 1 | 0 | 0 | 0 | 0 | 39361.97
PLANT ROOM
BOILERS (2 MODULE UNIT) WESSEX MODUMAX 97/194V | 1 | 15144.13 | 259.93 | 15404.06 | 15404.06
BOILER FLUE | 1 | 3275.51 | 259.93 | 3535.44 | 3535.44
PUMPSET-01 MAGNA1 D40-150F | 1 | 2243.46 | 64.98 | 2308.44 | 2308.44
PUMPSET-02 MAGNA1 D32-100F | 1 | 1104.59 | 64.98 | 1169.57 | 1169.57
FLEXIBLE CONNECTION / 16BAR / FLANGED 42MM 1.1/2" | 4 | 55.49 | 32.49 | 87.98 | 351.92
DIFFERENTIAL PRESSURE SENSOR | 2 | 69.76 | 64.98 | 134.74 | 269.48
PRESSURISATION UNIT FLEXCON 110 | 1 | 1067.34 | 64.98 | 1132.32 | 1132.32
FLAMCO EXPANSION VESSEL (POTABLE) 50L | 3 | 120.79 | 64.98 | 185.77 | 557.31
FLAMCO XSTREAM VENT-CLEAN | 1 | 198.57 | 48.74 | 247.31 | 247.31
FLAMCO DOSING POT 6L | 1 | 302.71 | 32.49 | 335.2 | 335.2
LOW LOSS HEATER UNIT | 1 | 424.6 | 64.98 | 489.58 | 489.58
SOLENOID VALVE 1.1/2" 42MM | 3 | 155.03 | 32.49 | 187.52 | 562.56
STRAINER 1.1/2" 42MM | 2 | 200.19 | 25.34 | 225.53 | 451.06
PB300 BALL VALVE COMPRESSION (BLUE) 42MM | 18 | 42.01 | 16.25 | 58.26 | 1048.68
COMMISSIONING SET 1.1/2" 42MM | 3 | 93.84 | 16.25 | 110.09 | 330.27
DCV DOUBLE CHECK VALVE 42MM 1.1/2" | 3 | 53.56 | 24.37 | 77.93 | 233.79
PRESSURE GAUGE | 6 | 20.53 | 16.25 | 36.78 | 220.68
TEMPERATURE GAUGE | 6 | 32.03 | 16.25 | 48.28 | 289.68
TEST POINT | 3 | 33.36 | 16.25 | 49.61 | 148.83
PB300 BALL VALVE COMPRESSION (BLUE) 15MM | 4 | 10.45 | 9.75 | 20.2 | 80.8
STEEL TUBE RED OXIDE PRIMED MED.GRADE 1.1/2" | 18 | 19.43 | 16.9 | 36.33 | 653.94
BLACK IRON PIPE SOCKET 1.1/2" | 6 | 10.11 | 21.12 | 31.23 | 187.38
BLACK IRON PIPE ELBOW 1.1/2" | 18 | 13.76 | 21.12 | 34.88 | 627.84
BLACK IRON PIPE TEE 1.1/2" | 12 | 17.24 | 31.68 | 48.92 | 587.04
BLACK IRON PIPE REDUCING SOCKET 1.1/2" X 1/2" | 4 | 16.22 | 21.12 | 37.34 | 149.36
RUBBER LINED PIPE CLIP 38MM-43MM C/W M10 STUD | 18 | 1.12 | 10.4 | 11.52 | 207.36
STEEL TUBE RED OXIDE PRIMED MED.GRADE 1/2" | 9 | 7.68 | 12.02 | 19.7 | 177.3
BLACK IRON PIPE SOCKET 1/2" | 3 | 2.09 | 10.4 | 12.49 | 37.47
BLACK IRON PIPE ELBOW 1/2" | 6 | 2.21 | 10.4 | 12.61 | 75.66
BLACK IRON PIPE TEE 1/2" | 2 | 2.97 | 15.6 | 18.57 | 37.14
RUBBER LINED PIPE CLIP 15MM-19MM C/W M10 STUD | 9 | 0.98 | 8.45 | 9.43 | 84.87
MISCELLANEOUS FLANGES & FITTINGS | 1 | 121.32 | 194.95 | 316.27 | 316.27
RISER PIPEWORK
STEEL TUBE RED OXIDE PRIMED MED.GRADE 1.1/2" | 18 | 19.43 | 16.9 | 36.33 | 653.94
BLACK IRON PIPE SOCKET 1.1/2" | 6 | 10.11 | 21.12 | 31.23 | 187.38
BLACK IRON PIPE ELBOW 1.1/2" | 12 | 13.76 | 21.12 | 34.88 | 418.56
BLACK IRON PIPE TEE 1.1/2" | 6 | 17.24 | 31.68 | 48.92 | 293.52
BLACK IRON PIPE REDUCING SOCKET 1.1/2" X 3/4" | 8 | 14.65 | 21.12 | 35.77 | 286.16
RUBBER LINED PIPE CLIP 38MM-43MM C/W M10 STUD | 18 | 1.12 | 10.4 | 11.52 | 207.36
STEEL TUBE RED OXIDE PRIMED MED.GRADE 3/4" | 8 | 9.01 | 12.02 | 21.03 | 168.24
RUBBER LINED PIPE CLIP 20MM-25MM C/W M10 STUD | 8 | 1.03 | 8.45 | 9.48 | 75.84
PB300 BALL VALVE COMPRESSION (BLUE) 42MM | 8 | 42.01 | 16.25 | 58.26 | 466.08
Sub Total | 1 | 29413.3 | 5652.39 | 35065.69 | 35065.69 | 35065.69
GF TENANT 1
STEEL TUBE RED OXIDE PRIMED MED.GRADE 3/4" | 6 | 9.01 | 12.02 | 21.03 | 126.18
BLACK IRON PIPE SOCKET 3/4" | 2 | 2.46 | 13.65 | 16.11 | 32.22
BLACK IRON PIPE ELBOW 3/4" | 4 | 2.97 | 13.65 | 16.62 | 66.48
RUBBER LINED PIPE CLIP 20MM-25MM C/W M10 STUD | 6 | 1.03 | 8.45 | 9.48 | 56.88
PB300 BALL VALVE COMPRESSION (BLUE) 22MM | 5 | 13.84 | 11.37 | 25.21 | 126.05
STRAINER 3/4" 22MM | 1 | 92.49 | 18.84 | 111.33 | 111.33
SOLENOID VALVE 3/4" 22MM | 1 | 68.24 | 16.25 | 84.49 | 84.49
COMMISSIONING SET 3/4" 22MM | 1 | 52.05 | 11.37 | 63.42 | 63.42
TEST POINT | 2 | 33.36 | 16.25 | 49.61 | 99.22
AAV 3/4" | 2 | 60.71 | 16.25 | 76.96 | 153.92
PRCV 3/4" | 1 | 55.71 | 24.37 | 80.08 | 80.08
DZR METERING STATION 3/4" | 2 | 20.65 | 16.25 | 36.9 | 73.8
Sub Total | 1 | 644.17 | 429.9 | 1074.07 | 1074.07 | 1074.07
GF TENANT 2
STEEL TUBE RED OXIDE PRIMED MED.GRADE 3/4" | 6 | 9.01 | 12.02 | 21.03 | 126.18
BLACK IRON PIPE SOCKET 3/4" | 2 | 2.46 | 13.65 | 16.11 | 32.22
BLACK IRON PIPE ELBOW 3/4" | 4 | 2.97 | 13.65 | 16.62 | 66.48
RUBBER LINED PIPE CLIP 20MM-25MM C/W M10 STUD | 6 | 1.03 | 8.45 | 9.48 | 56.88
PB300 BALL VALVE COMPRESSION (BLUE) 22MM | 5 | 13.84 | 11.37 | 25.21 | 126.05
STRAINER 3/4" 22MM | 1 | 92.49 | 18.84 | 111.33 | 111.33
SOLENOID VALVE 3/4" 22MM | 1 | 68.24 | 16.25 | 84.49 | 84.49
COMMISSIONING SET 3/4" 22MM | 1 | 52.05 | 11.37 | 63.42 | 63.42
TEST POINT | 2 | 33.36 | 16.25 | 49.61 | 99.22
AAV 3/4" | 2 | 60.71 | 16.25 | 76.96 | 153.92
PRCV 3/4" | 1 | 55.71 | 24.37 | 80.08 | 80.08
DZR METERING STATION 3/4" | 2 | 20.65 | 16.25 | 36.9 | 73.8
Sub Total | 1 | 644.17 | 429.9 | 1074.07 | 1074.07 | 1074.07
1F TENANT 3
STEEL TUBE RED OXIDE PRIMED MED.GRADE 3/4" | 6 | 9.01 | 12.02 | 21.03 | 126.18
BLACK IRON PIPE SOCKET 3/4" | 2 | 2.46 | 13.65 | 16.11 | 32.22
BLACK IRON PIPE ELBOW 3/4" | 4 | 2.97 | 13.65 | 16.62 | 66.48
RUBBER LINED PIPE CLIP 20MM-25MM C/W M10 STUD | 6 | 1.03 | 8.45 | 9.48 | 56.88
PB300 BALL VALVE COMPRESSION (BLUE) 22MM | 5 | 13.84 | 11.37 | 25.21 | 126.05
STRAINER 3/4" 22MM | 1 | 92.49 | 18.84 | 111.33 | 111.33
SOLENOID VALVE 3/4" 22MM | 1 | 68.24 | 16.25 | 84.49 | 84.49
COMMISSIONING SET 3/4" 22MM | 1 | 52.05 | 11.37 | 63.42 | 63.42
TEST POINT | 2 | 33.36 | 16.25 | 49.61 | 99.22
AAV 3/4" | 2 | 60.71 | 16.25 | 76.96 | 153.92
PRCV 3/4" | 1 | 55.71 | 24.37 | 80.08 | 80.08
DZR METERING STATION 3/4" | 2 | 20.65 | 16.25 | 36.9 | 73.8
Sub Total | 1 | 644.17 | 429.9 | 1074.07 | 1074.07 | 1074.07
2F TENANT 4
STEEL TUBE RED OXIDE PRIMED MED.GRADE 3/4" | 6 | 9.01 | 12.02 | 21.03 | 126.18
BLACK IRON PIPE SOCKET 3/4" | 2 | 2.46 | 13.65 | 16.11 | 32.22
BLACK IRON PIPE ELBOW 3/4" | 4 | 2.97 | 13.65 | 16.62 | 66.48
RUBBER LINED PIPE CLIP 20MM-25MM C/W M10 STUD | 6 | 1.03 | 8.45 | 9.48 | 56.88
PB300 BALL VALVE COMPRESSION (BLUE) 22MM | 5 | 13.84 | 11.37 | 25.21 | 126.05
STRAINER 3/4" 22MM | 1 | 92.49 | 18.84 | 111.33 | 111.33
SOLENOID VALVE 3/4" 22MM | 1 | 68.24 | 16.25 | 84.49 | 84.49
COMMISSIONING SET 3/4" 22MM | 1 | 52.05 | 11.37 | 63.42 | 63.42
TEST POINT | 2 | 33.36 | 16.25 | 49.61 | 99.22
AAV 3/4" | 2 | 60.71 | 16.25 | 76.96 | 153.92
PRCV 3/4" | 1 | 55.71 | 24.37 | 80.08 | 80.08
DZR METERING STATION 3/4" | 2 | 20.65 | 16.25 | 36.9 | 73.8
Sub Total | 1 | 644.17 | 429.9 | 1074.07 | 1074.07 | 1074.07
5. ELECTRIC HEATERS
Sub Total | 1 | 0 | 0 | 0 | 0 | 9471.73
LANDLORDS
GROUND FLOOR
ELECTRIC HEATER EH-01 SOLAIRE NEO 2000 | 1 | 160.54 | 32.49 | 193.03 | 193.03
ELECTRIC HEATER EH-02 SOLAIRE NEO 2000 | 1 | 160.54 | 32.49 | 193.03 | 193.03
ELECTRIC HEATER EH-03 SOLAIRE NEO 2000 | 1 | 160.54 | 32.49 | 193.03 | 193.03
ELECTRIC HEATER EH-04 SOLAIRE NEO 2000 | 1 | 160.54 | 32.49 | 193.03 | 193.03
ELECTRIC HEATER EH-05 SOLAIRE NEO 1000 | 1 | 128.61 | 32.49 | 161.1 | 161.1
ELECTRIC HEATER EH-06 SOLAIRE NEO 600 | 1 | 118.29 | 32.49 | 150.78 | 150.78
ELECTRIC HEATER EH-07 SOLAIRE NEO 600 | 1 | 118.29 | 32.49 | 150.78 | 150.78
ELECTRIC HEATER EH-08 DIMPLEX LST100 | 1 | 266.26 | 32.49 | 298.75 | 298.75
1ST FLOOR
ELECTRIC HEATER EH-14 SOLAIRE NEO 600 | 1 | 118.29 | 32.49 | 150.78 | 150.78
ELECTRIC HEATER EH-15 SOLAIRE NEO 800 | 1 | 122.99 | 32.49 | 155.48 | 155.48
ELECTRIC HEATER EH-16 SOLAIRE NEO 1000 | 1 | 128.61 | 32.49 | 161.1 | 161.1
ELECTRIC HEATER EH-17 SOLAIRE NEO 400 | 1 | 113.6 | 32.49 | 146.09 | 146.09
ELECTRIC HEATER EH-18 SOLAIRE NEO 400 | 1 | 113.6 | 32.49 | 146.09 | 146.09
ELECTRIC HEATER EH-19 SOLAIRE NEO 400 | 1 | 113.6 | 32.49 | 146.09 | 146.09
2ND FLOOR
ELECTRIC HEATER EH-25 SOLAIRE NEO 800 | 1 | 122.99 | 32.49 | 155.48 | 155.48
ELECTRIC HEATER EH-26 SOLAIRE NEO 1000 | 1 | 128.61 | 32.49 | 161.1 | 161.1
ELECTRIC HEATER EH-27 SOLAIRE NEO 2000 | 1 | 160.54 | 32.49 | 193.03 | 193.03
ELECTRIC HEATER EH-28 SOLAIRE NEO 600 | 1 | 118.29 | 32.49 | 150.78 | 150.78
ELECTRIC HEATER EH-29 SOLAIRE NEO 400 | 1 | 113.6 | 32.49 | 146.09 | 146.09
ELECTRIC HEATER EH-30 SOLAIRE NEO 400 | 1 | 113.6 | 32.49 | 146.09 | 146.09
Sub Total | 1 | 2741.93 | 649.8 | 3391.73 | 3391.73 | 3391.73
GF TENANT 1
ELECTRIC HEATER EH-09 TOMBLIG ACTIVAIRE VBX9 | 1 | 405.19 | 32.49 | 437.68 | 437.68
ELECTRIC HEATER EH-10 TOMBLIG ACTIVAIRE VBX9 | 1 | 405.19 | 32.49 | 437.68 | 437.68
Sub Total | 1 | 810.38 | 64.98 | 875.36 | 875.36 | 875.36
GF TENANT 2
ELECTRIC HEATER EH-11 TOMBLIG ACTIVAIRE VBX9 | 1 | 405.19 | 32.49 | 437.68 | 437.68
ELECTRIC HEATER EH-12 TOMBLIG ACTIVAIRE VBX9 | 1 | 405.19 | 32.49 | 437.68 | 437.68
ELECTRIC HEATER EH-13 TOMBLIG ACTIVAIRE VBX9 | 1 | 405.19 | 32.49 | 437.68 | 437.68
Sub Total | 1 | 1215.57 | 97.47 | 1313.04 | 1313.04 | 1313.04
1F TENANT 3
ELECTRIC HEATER EH-20 TOMBLIG ACTIVAIRE VBX5 | 1 | 344.54 | 32.49 | 377.03 | 377.03
ELECTRIC HEATER EH-21 TOMBLIG ACTIVAIRE VBX5 | 1 | 344.54 | 32.49 | 377.03 | 377.03
ELECTRIC HEATER EH-22 TOMBLIG ACTIVAIRE VBX5 | 1 | 344.54 | 32.49 | 377.03 | 377.03
ELECTRIC HEATER EH-23 TOMBLIG ACTIVAIRE VBX5 | 1 | 344.54 | 32.49 | 377.03 | 377.03
ELECTRIC HEATER EH-24 TOMBLIG ACTIVAIRE VBX5 | 1 | 344.54 | 32.49 | 377.03 | 377.03
Sub Total | 1 | 1722.7 | 162.45 | 1885.15 | 1885.15 | 1885.15
2F TENANT 4
ELECTRIC HEATER EH-31 TOMBLIG ACTIVAIRE VBX5 | 1 | 344.54 | 32.49 | 377.03 | 377.03
ELECTRIC HEATER EH-32 TOMBLIG ACTIVAIRE VBX9 | 1 | 405.19 | 32.49 | 437.68 | 437.68
ELECTRIC HEATER EH-33 TOMBLIG ACTIVAIRE VBX9 | 1 | 405.19 | 32.49 | 437.68 | 437.68
ELECTRIC HEATER EH-34 TOMBLIG ACTIVAIRE VBX5 | 1 | 344.54 | 32.49 | 377.03 | 377.03
ELECTRIC HEATER EH-36 TOMBLIG ACTIVAIRE VBX5 | 1 | 344.54 | 32.49 | 377.03 | 377.03
Sub Total | 1 | 1844 | 162.45 | 2006.45 | 2006.45 | 2006.45
6. VENTILATION
MVHR UNIT NUAIRE XBC25-H-EES | 1 | 1071.64 | 129.97 | 1201.61 | 1201.61
ATTENUATOR 01 CAICE PG01U/1K/L | 1 | 127.9 | 32.49 | 160.39 | 160.39
ATTENUATOR 02 CAICE PG01U/1K/L | 1 | 153.21 | 32.49 | 185.7 | 185.7
ATTENUATOR 03 CAICE PG01U/1K/L | 1 | 127.9 | 32.49 | 160.39 | 160.39
ATTENUATOR 04 CAICE PG01U/1K/L | 1 | 153.21 | 32.49 | 185.7 | 185.7
EG01 TO EG11 GILBERTS GX100 | 11 | 8.15 | 16.25 | 24.4 | 268.4
PLENUM BOX - 100 X 100 X 100 | 11 | 36.43 | 10.82 | 47.25 | 519.75
SD01 TO SD06 GILBERTS SX150 | 6 | 11.15 | 16.25 | 27.4 | 164.4
PLENUM BOX - 150 X 150 X 100 | 6 | 39.23 | 10.82 | 50.05 | 300.3
WL01 & WL02 LOUVRE 400X400 | 2 | 127.25 | 32.49 | 159.74 | 319.48
PLENUM BOX - 400 X 400 X 300 | 2 | 58.92 | 21.12 | 80.04 | 160.08
LIND SR100 0.5MM SPIRAL SR DUCTING 100MM | 15 | 5.44 | 28.27 | 33.71 | 505.65
LIND MF100 FEMALE COUPLING, 100MM | 15 | 1.76 | 9.42 | 11.18 | 167.7
LIND SPR100 SPLIT RINGS (PER PAIR), 100MM (893361) | 15 | 3.8 | 10.82 | 14.62 | 219.3
LIND BU-100-90 100MM 90DEG BEND R=1XD LINDAB SAFE | 3 | 5.04 | 18.84 | 23.88 | 71.64
LIND DTU100 DAMPER UNIT (SEALED), 100MM (255810) | 10 | 31.09 | 9.42 | 40.51 | 405.1
LIND SR150 0.5MM SPIRAL SR DUCTING 150MM | 27 | 8.71 | 28.27 | 36.98 | 998.46
LIND MF150 FEMALE COUPLING, 150MM | 27 | 1.9 | 9.42 | 11.32 | 305.64
LIND SPR150 SPLIT RINGS (PER PAIR), 150MM (893363) | 27 | 3.8 | 10.82 | 14.62 | 394.74
LIND BU-150-90 150MM 90DEG BEND R=1XD LINDAB SAFE | 3 | 9.23 | 18.84 | 28.07 | 84.21
LIND TBSFU150 FLAT SHOE, 150MM (276073) | 4 | 16.37 | 18.84 | 35.21 | 140.84
LIND DTU150 DAMPER UNIT (SEALED), 150MM (255814) | 6 | 36.02 | 9.42 | 45.44 | 272.64
LIND SR200 0.6MM SPIRAL SR DUCTING 200MM | 9 | 13.07 | 28.27 | 41.34 | 372.06
LIND MF200 FEMALE COUPLING, 200MM | 9 | 2.18 | 14.3 | 16.48 | 148.32
LIND SPR200 SPLIT RINGS (PER PAIR), 200MM (893366) | 9 | 5.47 | 10.82 | 16.29 | 146.61
LIND BU-200-90 200MM 90DEG BEND R=1XD LINDAB SAFE | 2 | 13.61 | 28.27 | 41.88 | 83.76
LIND TBSFU200 FLAT SHOE, 200MM (276076) | 5 | 19.29 | 28.27 | 47.56 | 237.8
LIND SR250 0.6MM SPIRAL SR DUCTING 250MM | 9 | 16.28 | 39.31 | 55.59 | 500.31
LIND MF250 FEMALE COUPLING, 250MM | 9 | 2.52 | 18.84 | 21.36 | 192.24
LIND SPR250 SPLIT RINGS (PER PAIR), 250MM (893368) | 9 | 7.45 | 10.82 | 18.27 | 164.43
LIND BU-250-90 SAFE PRESSED BEND, 250MM DIA, 90 DEG ANGLE | 2 | 28.6 | 37.69 | 66.29 | 132.58
LIND TBSFU250 FLAT SHOE, 250MM (276078) | 6 | 24.21 | 37.69 | 61.9 | 371.4
LIND DTU250 DAMPER UNIT (SEALED), 250MM (255819) | 2 | 47.58 | 18.84 | 66.42 | 132.84
LIND SR300 0.6MM SPIRAL SR DUCTING 300MM | 12 | 20.62 | 39.31 | 59.93 | 719.16
LIND MF300 FEMALE COUPLING, 300MM | 12 | 3.27 | 18.84 | 22.11 | 265.32
LIND SPR300 SPLIT RINGS (PER PAIR), 300MM (893370) | 12 | 9.03 | 10.82 | 19.85 | 238.2
LIND BFU-300-90 300MM 90DEG BEND R=1XD SAFE FABRICATED | 6 | 20.27 | 37.69 | 57.96 | 347.76
LIND TBSFU300 FLAT SHOE, 300MM (276080) | 6 | 32.47 | 37.69 | 70.16 | 420.96
LIND DTU300 DAMPER UNIT (SEALED), 300MM (255821) | 4 | 58.58 | 18.84 | 77.42 | 309.68
FIRE DAMPER 100MM DIA | 1 | 44.89 | 32.49 | 77.38 | 77.38
FIRE DAMPER 150MM DIA | 2 | 47.31 | 32.49 | 79.8 | 159.6
FIRE DAMPER 250MM DIA | 4 | 50.95 | 32.49 | 83.44 | 333.76
FIRE DAMPER 300MM DIA | 4 | 52.77 | 32.49 | 85.26 | 341.04
Sub Total | 1 | 6332.45 | 6554.88 | 12887.33 | 12887.33 | 12887.33
7. THERMAL INSULATION
DOMESTIC SERVICES
28MM X 20MM THICK PHENOLIC PIPE INSULATION | 12 | 8.81 | 3.8 | 12.61 | 151.32
22MM X 20MM THICK PHENOLIC PIPE INSULATION | 21 | 8.03 | 3.25 | 11.28 | 236.88
15MM X 20MM THICK PHENOLIC PIPE INSULATION | 75 | 7.08 | 2.7 | 9.78 | 733.5
PLANT ROOM LTHW
42MM X 40MM THICK PHENOLIC PIPE INSULATION | 18 | 21.81 | 6.5 | 28.31 | 509.58
15MM X 25MM THICK PHENOLIC PIPE INSULATION | 9 | 9.63 | 2.7 | 12.33 | 110.97
LTHW RISER
42MM X 40MM THICK PHENOLIC PIPE INSULATION | 18 | 21.81 | 6.5 | 28.31 | 509.58
22MM X 25MM THICK PHENOLIC PIPE INSULATION | 8 | 9.22 | 3.25 | 12.47 | 99.76
GF T1
22MM X 25MM THICK PHENOLIC PIPE INSULATION | 6 | 9.22 | 3.25 | 12.47 | 74.82
GF T2
22MM X 25MM THICK PHENOLIC PIPE INSULATION | 6 | 9.22 | 3.25 | 12.47 | 74.82
1F T3
22MM X 25MM THICK PHENOLIC PIPE INSULATION | 6 | 9.22 | 3.25 | 12.47 | 74.82
2F T4
22MM X 25MM THICK PHENOLIC PIPE INSULATION | 6 | 9.22 | 3.25 | 12.47 | 74.82
DUCTWORK
DUCTWORK INSULATION 100MM DIA. X 50 MM THICK | 15 | 2.39 | 3.4 | 5.79 | 86.85
DUCTWORK INSULATION 150MM DIA. X 50 MM THICK | 27 | 3.59 | 5.1 | 8.69 | 234.63
DUCTWORK INSULATION 200MM DIA. X 50 MM THICK | 9 | 4.78 | 6.8 | 11.58 | 104.22
DUCTWORK INSULATION 250MM DIA. X 50 MM THICK | 9 | 5.98 | 8.5 | 14.48 | 130.32
DUCTWORK INSULATION 300MM DIA. X 50 MM THICK | 12 | 7.18 | 10.2 | 17.38 | 208.56
Sub Total | 1 | 2288 | 1127.45 | 3415.45 | 3415.45 | 3415.45
8. COMMISSIONING
TESTING & COMMISSIONING | 1 | 6914.96 | 779.79 | 7694.75 | 7694.75
CHEMICAL TREATMENT | 1 | 4246.03 | 259.93 | 4505.96 | 4505.96
Sub Total | 1 | 11160.99 | 1039.72 | 12200.71 | 12200.71 | 12200.71
9. METERING
M-BUS DATALOGGER | 1 | 3032.88 | 129.97 | 3162.85 | 3162.85
M-BUS REPEATER | 1 | 1941.04 | 32.49 | 1973.53 | 1973.53
M-BUS SETUP COST | 4 | 42.46 | 16.25 | 58.71 | 234.84
M-BUS POINTS | 4 | 60.66 | 64.98 | 125.64 | 502.56
HEAT METER UH50 | 4 | 367.58 | 32.49 | 400.07 | 1600.28
Sub Total | 1 | 6856.72 | 617.34 | 7474.06 | 7474.06 | 7474.06
10. BUILDERS WORK
BUILDERS WORK | 1 | 606.58 | 649.83 | 1256.41 | 1256.41
Sub Total | 1 | 606.58 | 649.83 | 1256.41 | 1256.41 | 1256.41
11. OM MANUALS / RECORD DRAWINGS
O & M MANUAL | 1 | 606.58 | 0 | 606.58 | 606.58
AS FITTED DRAWINGS | 1 | 909.86 | 0 | 909.86 | 909.86
Sub Total | 1 | 1516.44 | 0 | 1516.44 | 1516.44 | 1516.44
12. PRELIMS
MECHANICAL PRELIMS BUILDING 7 | 1 | 4124.72 | 0 | 4124.72 | 4124.72
Sub Total | 1 | 4124.72 | 0 | 4124.72 | 4124.72 | 4124.72
ELECTRICAL
Sub Total | 1 | 0 | 0 | 0 | 0 | 189352.16
1. LV SUPPLY
EXCLUDED | 1 | 0 | 0 | 0 | 0
Sub Total | 1 | 0 | 0 | 0 | 0 | 0
2. UTILITIES
LIAISE WITH DNO | 1 | 0 | 259.93 | 259.93 | 259.93
LIAISE WITH TELECOMS PROVIDER | 1 | 0 | 129.97 | 129.97 | 129.97
Sub Total | 1 | 0 | 389.9 | 389.9 | 389.9 | 389.9
3. SWITCHGEAR & SUB-MAINS
Sub Total | 1 | 0 | 0 | 0 | 0 | 40068.43
PANEL BOARD LLPB1
SCHN MG8C6 P/BOARD 800A 18 SP WAYS CREAM | 1 | 2204.05 | 194.95 | 2399 | 2399
SCHN MG64M DIGITAL METERING KIT FOR 250 & 400A CRE | 1 | 973.92 | 48.74 | 1022.66 | 1022.66
SCHN MGP1604X 160A 4P 36KA POWERPACT MCCB | 1 | 503.7 | 19.49 | 523.19 | 523.19
SCHN MGP1003X 100A 3P 25KA POWERPACT MCCB | 2 | 227.1 | 14.62 | 241.72 | 483.44
SCHN MGP0403X 40A 3P 25KA POWERPACT MCCB | 1 | 222.73 | 14.62 | 237.35 | 237.35
SCHN MGP0161L1 POWERPACT 4 MCCB 16A 1P 25KA L1 | 1 | 95.35 | 4.87 | 100.22 | 100.22
SCHN MGPBBP BLANKING PLATE | 5 | 4.58 | 0.55 | 5.13 | 25.65
SCHN MGP0633X 63A 3P 25KA POWERPACT MCCB | 1 | 222.73 | 14.62 | 237.35 | 237.35
FURS ESP415M1R PROTECTOR C/W REMOTE DISPLAY 3 PHASE SUPPLIES 346-484 VOLTS | 1 | 813.66 | 32.49 | 846.15 | 846.15
DISTRIBUTION BOARD CHARTS | 1 | 36.39 | 32.49 | 68.88 | 68.88
LABELLING | 1 | 60.66 | 64.98 | 125.64 | 125.64
CABL 6944LSH 35MM 4 CORE XLPE INS OHLS | 10 | 11.05 | 26.97 | 38.02 | 380.2
CMP CW32 32MM BRS CBL/GLND OUT/SEAL | 2 | 3.42 | 31.94 | 35.36 | 70.72
Sub Total | 1 | 5727.63 | 792.82 | 6520.45 | 6520.45 | 6520.45
DB-LLDB1
SCHN SEA9BN1256S8 SPLITLOAD 8+8 C/W METERS | 1 | 2888.27 | 129.97 | 3018.24 | 3018.24
SCHN A9F54110 IC60H C CURVE 1 POLE 10A | 8 | 12.05 | 5.43 | 17.48 | 139.84
SCHN A9F54116 IC60H C CURVE 1 POLE 16A | 3 | 12.05 | 5.43 | 17.48 | 52.44
SCHN A9D11816 1 POLE 16A RCBO IC60H - C - 30MA | 3 | 79.34 | 8.12 | 87.46 | 262.38
SCHN A9D11820 1 POLE 20A RCBO IC60H - C - 30MA | 11 | 79.34 | 1.62 | 80.96 | 890.56
SCHN SEA9BP BLANK POLE | 23 | 5.92 | 2.7 | 8.62 | 198.26
DISTRIBUTION BOARD CHARTS | 1 | 36.39 | 32.49 | 68.88 | 68.88
LABELLING | 1 | 60.66 | 64.98 | 125.64 | 125.64
CABL 6944LSH 25MM 4 CORE XLPE INS OHLS | 6 | 8.56 | 26.97 | 35.53 | 213.18
CMP CW32 32MM BRS CBL/GLND OUT/SEAL | 2 | 3.42 | 31.94 | 35.36 | 70.72
Sub Total | 1 | 4422.99 | 617.15 | 5040.14 | 5040.14 | 5040.14
DB-PRDB
SCHN SEA9BN1256S8 SPLITLOAD 8+8 C/W METERS | 1 | 2888.27 | 129.97 | 3018.24 | 3018.24
SCHN A9F54110 IC60H C CURVE 1 POLE 10A | 1 | 12.05 | 5.43 | 17.48 | 17.48
SCHN A9F54116 IC60H C CURVE 1 POLE 16A | 7 | 12.05 | 5.43 | 17.48 | 122.36
SCHN A9F54132 IC60H C CURVE 1 POLE 32A | 1 | 12.05 | 5.43 | 17.48 | 17.48
SCHN SEA9BP BLANK POLE | 39 | 5.92 | 2.7 | 8.62 | 336.18
CABL 6944LSH 25MM 4 CORE XLPE INS OHLS | 10 | 8.56 | 26.97 | 35.53 | 355.3
CMP CW32 32MM BRS CBL/GLND OUT/SEAL | 2 | 3.42 | 31.94 | 35.36 | 70.72
Sub Total | 1 | 3320.04 | 617.72 | 3937.76 | 3937.76 | 3937.76
FIRE ALARM SUPPLY
FIRE ALARM ISOLATION SWITCH RED | 1 | 30.33 | 16.25 | 46.58 | 46.58
APPL SB615 35MM 1G SW/SKT KO BOX 12X20MM KO'S | 1 | 0.33 | 2.14 | 2.47 | 2.47
3 CORE 4MM LSOH FP400 CABLE | 40 | 3.17 | 1.62 | 4.79 | 191.6
CMP CW20S 20MM BRS CBL/GLND OUT/SEAL | 2 | 0.91 | 24.89 | 25.8 | 51.6
Sub Total | 1 | 159.28 | 132.97 | 292.25 | 292.25 | 292.25
DB-EXTLDB1
SCHN SEA9BN6M 6 WAY TP METER READY DISTRIBUTION BOARD | 1 | 347.2 | 64.98 | 412.18 | 412.18
SCHN SEA9BN3255 MID 3 PHASE KWH KIT MODBUS COMMUNI PULSED OUTPUT | 1 | 475.31 | 32.49 | 507.8 | 507.8
SCHN A9F54106 IC60H C CURVE 1 POLE 6A | 1 | 13.5 | 1.07 | 14.57 | 14.57
SCHN A9F54110 IC60H C CURVE 1 POLE 10A | 4 | 12.05 | 5.43 | 17.48 | 69.92
SCHN SEA9BP BLANK POLE | 10 | 5.92 | 2.7 | 8.62 | 86.2
SCHN A9F54363 IC60H C CURVE 3 POLE 63A | 1 | 66.97 | 8.12 | 75.09 | 75.09
FURS ESP415M1R PROTECTOR C/W REMOTE DISPLAY 3 PHASE SUPPLIES 346-484 VOLTS | 1 | 813.66 | 32.49 | 846.15 | 846.15
DISTRIBUTION BOARD CHARTS | 1 | 36.39 | 32.49 | 68.88 | 68.88
LABELLING | 1 | 60.66 | 64.98 | 125.64 | 125.64
CABL 6944LSH 10MM 4 CORE XLPE INS OHLS 7/1.35 | 6 | 4.3 | 2.14 | 6.44 | 38.64
CMP CW25 25MM BRS CBL/GLND OUT/SEAL | 2 | 2.15 | 31.94 | 34.09 | 68.18
Sub Total | 1 | 1951.19 | 362.06 | 2313.25 | 2313.25 | 2313.25
TENANT DB1
SCHN SEA9BN1256S8 SPLITLOAD 8+8 C/W METERS | 1 | 2888.27 | 129.97 | 3018.24 | 3018.24
SCHN A9F54110 IC60H C CURVE 1 POLE 10A | 1 | 12.05 | 5.43 | 17.48 | 17.48
SCHN A9F54116 IC60H C CURVE 1 POLE 16A | 2 | 12.05 | 5.43 | 17.48 | 34.96
SCHN A9F54316 IC60H C CURVE 3 POLE 16A | 2 | 53.14 | 2.7 | 55.84 | 111.68
SCHN SEA9BP BLANK POLE | 42 | 5.92 | 2.7 | 8.62 | 362.04
SCHN A9F54363 IC60H C CURVE 3 POLE 63A | 1 | 66.97 | 8.12 | 75.09 | 75.09
FURS ESP415M1R PROTECTOR C/W REMOTE DISPLAY 3 PHASE SUPPLIES 346-484 VOLTS | 1 | 813.66 | 32.49 | 846.15 | 846.15
DISTRIBUTION BOARD CHARTS | 1 | 36.39 | 32.49 | 68.88 | 68.88
LABELLING | 1 | 60.66 | 64.98 | 125.64 | 125.64
CABL 6944LSH 35MM 4 CORE XLPE INS OHLS | 15 | 11.05 | 26.97 | 38.02 | 570.3
CMP CW32 32MM BRS CBL/GLND OUT/SEAL | 2 | 3.42 | 31.94 | 35.36 | 70.72
Sub Total | 1 | 4429.61 | 871.57 | 5301.18 | 5301.18 | 5301.18
TENANT DB2
SCHN SEA9BN1256S8 SPLITLOAD 8+8 C/W METERS | 1 | 2888.27 | 129.97 | 3018.24 | 3018.24
SCHN A9F54110 IC60H C CURVE 1 POLE 10A | 1 | 12.05 | 5.43 | 17.48 | 17.48
SCHN A9F54116 IC60H C CURVE 1 POLE 16A | 2 | 12.05 | 5.43 | 17.48 | 34.96
SCHN A9F54316 IC60H C CURVE 3 POLE 16A | 3 | 53.14 | 2.7 | 55.84 | 167.52
SCHN SEA9BP BLANK POLE | 39 | 5.92 | 2.7 | 8.62 | 336.18
SCHN A9F54363 IC60H C CURVE 3 POLE 63A | 1 | 66.97 | 8.12 | 75.09 | 75.09
FURS ESP415M1R PROTECTOR C/W REMOTE DISPLAY 3 PHASE SUPPLIES 346-484 VOLTS | 1 | 813.66 | 32.49 | 846.15 | 846.15
DISTRIBUTION BOARD CHARTS | 1 | 36.39 | 32.49 | 68.88 | 68.88
LABELLING | 1 | 60.66 | 64.98 | 125.64 | 125.64
CABL 6944LSH 35MM 4 CORE XLPE INS OHLS | 30 | 11.05 | 26.97 | 38.02 | 1140.6
CMP CW32 32MM BRS CBL/GLND OUT/SEAL | 2 | 3.42 | 31.94 | 35.36 | 70.72
Sub Total | 1 | 4630.74 | 1270.72 | 5901.46 | 5901.46 | 5901.46
TENANT DB3
SCHN SEA9BN1256S8 SPLITLOAD 8+8 C/W METERS | 1 | 2888.27 | 129.97 | 3018.24 | 3018.24
SCHN A9F54110 IC60H C CURVE 1 POLE 10A | 2 | 12.05 | 5.43 | 17.48 | 34.96
SCHN A9F54116 IC60H C CURVE 1 POLE 16A | 2 | 12.05 | 5.43 | 17.48 | 34.96
SCHN A9F54316 IC60H C CURVE 3 POLE 16A | 5 | 53.14 | 2.7 | 55.84 | 279.2
SCHN SEA9BP BLANK POLE | 32 | 5.92 | 2.7 | 8.62 | 275.84
SCHN A9F54363 IC60H C CURVE 3 POLE 63A | 1 | 66.97 | 8.12 | 75.09 | 75.09
FURS ESP415M1R PROTECTOR C/W REMOTE DISPLAY 3 PHASE SUPPLIES 346-484 VOLTS | 1 | 813.66 | 32.49 | 846.15 | 846.15
DISTRIBUTION BOARD CHARTS | 1 | 36.39 | 32.49 | 68.88 | 68.88
LABELLING | 1 | 60.66 | 64.98 | 125.64 | 125.64
CABL 6944LSH 35MM 4 CORE XLPE INS OHLS | 13 | 11.05 | 26.97 | 38.02 | 494.26
CMP CW32 32MM BRS CBL/GLND OUT/SEAL | 2 | 3.42 | 31.94 | 35.36 | 70.72
Sub Total | 1 | 4519.78 | 804.16 | 5323.94 | 5323.94 | 5323.94
TENANT DB4
SCHN SEA9BN1256S8 SPLITLOAD 8+8 C/W METERS | 1 | 2888.27 | 129.97 | 3018.24 | 3018.24
SCHN A9F54110 IC60H C CURVE 1 POLE 10A | 2 | 12.05 | 5.43 | 17.48 | 34.96
SCHN A9F54116 IC60H C CURVE 1 POLE 16A | 2 | 12.05 | 5.43 | 17.48 | 34.96
SCHN A9F54316 IC60H C CURVE 3 POLE 16A | 5 | 53.14 | 2.7 | 55.84 | 279.2
SCHN SEA9BP BLANK POLE | 32 | 5.92 | 2.7 | 8.62 | 275.84
SCHN A9F54363 IC60H C CURVE 3 POLE 63A | 1 | 66.97 | 8.12 | 75.09 | 75.09
FURS ESP415M1R PROTECTOR C/W REMOTE DISPLAY 3 PHASE SUPPLIES 346-484 VOLTS | 1 | 813.66 | 32.49 | 846.15 | 846.15
DISTRIBUTION BOARD CHARTS | 1 | 36.39 | 32.49 | 68.88 | 68.88
LABELLING | 1 | 60.66 | 64.98 | 125.64 | 125.64
CABL 6944LSH 35MM 4 CORE XLPE INS OHLS | 16 | 11.05 | 26.97 | 38.02 | 608.32
CMP CW32 32MM BRS CBL/GLND OUT/SEAL | 2 | 3.42 | 31.94 | 35.36 | 70.72
Sub Total | 1 | 4552.93 | 885.07 | 5438 | 5438 | 5438
4. CONTAINMENT
Sub Total | 1 | 0 | 0 | 0 | 0 | 21881.34
GROUND FLOOR
TRUNKING 300X75 3C
SALA MGR1233C 300X75 TRUNKING 3COMP | 111 | 5.51 | 27.62 | 33.13 | 3677.43
SALA MGR123AGL3C 300X75 TOP 90' BEND 3COMP | 11 | 6.32 | 18.84 | 25.16 | 276.76
SALA MGR123AGT3C 300X75 TOP TEE 3COMP | 3 | 9.79 | 23.39 | 33.18 | 99.54
SALA MGR123E 300X75 END CAP | 3 | 0.75 | 10.3 | 11.05 | 33.15
Z-STAND OFF BRACKET 300MM | 111 | 2.14 | 10.82 | 12.96 | 1438.56
TRUNKING 100X50 2C
SALA MGR422C 100X50 TRUNKING 2COMP | 54 | 2.44 | 17.55 | 19.99 | 1079.46
SALA MGR42AGL2C 100X50 TOP 90' BEND 2COMP | 8 | 2.13 | 18.84 | 20.97 | 167.76
SALA MGR42AGT2C 100X50 TOP TEE 2COMP | 5 | 2.39 | 23.39 | 25.78 | 128.9
SALA MGR42E 100X50 END CAP | 2 | 0.38 | 10.3 | 10.68 | 21.36
Z-STAND OFF BRACKET 100MM | 54 | 1.55 | 10.82 | 12.37 | 667.98
CABLE TRAY 75 HD
SWIF SRFL75G HVY R/FL TRY 75MM GLV | 33 | 1.85 | 7.02 | 8.87 | 292.71
SWIF SRFCG PAIRS COUPLERS | 11 | 0.63 | 9.75 | 10.38 | 114.18
SWIF SRFB75G HVY R/FL F/BEND 75MM GLV | 6 | 4.55 | 6.5 | 11.05 | 66.3
SWIF SRFT75G HVY R/FL TEE 75MM GLV | 2 | 5.82 | 9.75 | 15.57 | 31.14
Z-STAND OFF BRACKET 100MM | 33 | 1.55 | 10.82 | 12.37 | 408.21
Sub Total | 1 | 1353.57 | 7149.87 | 8503.44 | 8503.44 | 8503.44
1ST FLOOR
TRUNKING 300X75 3C
SALA MGR1233C 300X75 TRUNKING 3COMP | 123 | 5.51 | 27.62 | 33.13 | 4074.99
SALA MGR123AGL3C 300X75 TOP 90' BEND 3COMP | 11 | 6.32 | 18.84 | 25.16 | 276.76
SALA MGR123AGT3C 300X75 TOP TEE 3COMP | 4 | 9.79 | 23.39 | 33.18 | 132.72
SALA MGR123E 300X75 END CAP | 3 | 0.75 | 10.3 | 11.05 | 33.15
Z-STAND OFF BRACKET 300MM | 123 | 2.14 | 10.82 | 12.96 | 1594.08
TRUNKING 100X50 2C
SALA MGR422C 100X50 TRUNKING 2COMP | 18 | 2.44 | 17.55 | 19.99 | 359.82
SALA MGR42AGL2C 100X50 TOP 90' BEND 2COMP | 5 | 2.13 | 18.84 | 20.97 | 104.85
SALA MGR42AGT2C 100X50 TOP TEE 2COMP | 1 | 2.39 | 23.39 | 25.78 | 25.78
SALA MGR42E 100X50 END CAP | 2 | 0.38 | 10.3 | 10.68 | 21.36
Z-STAND OFF BRACKET 100MM | 18 | 1.55 | 10.82 | 12.37 | 222.66
CABLE TRAY 75 HD
SWIF SRFL75G HVY R/FL TRY 75MM GLV | 6 | 1.85 | 7.02 | 8.87 | 53.22
SWIF SRFCG PAIRS COUPLERS | 2 | 0.63 | 9.75 | 10.38 | 20.76
SWIF SRFB75G HVY R/FL F/BEND 75MM GLV | 2 | 4.55 | 6.5 | 11.05 | 22.1
Z-STAND OFF BRACKET 100MM | 6 | 1.55 | 10.82 | 12.37 | 74.22
Sub Total | 1 | 1168.26 | 5848.21 | 7016.47 | 7016.47 | 7016.47
2ND FLOOR
TRUNKING 300X75 3C
SALA MGR1233C 300X75 TRUNKING 3COMP | 108 | 5.51 | 27.62 | 33.13 | 3578.04
SALA MGR123AGL3C 300X75 TOP 90' BEND 3COMP | 10 | 6.32 | 18.84 | 25.16 | 251.6
SALA MGR123AGT3C 300X75 TOP TEE 3COMP | 1 | 9.79 | 23.39 | 33.18 | 33.18
SALA MGR123E 300X75 END CAP | 2 | 0.75 | 10.3 | 11.05 | 22.1
Z-STAND OFF BRACKET 300MM | 108 | 2.14 | 10.82 | 12.96 | 1399.68
TRUNKING 100X50 2C
SALA MGR422C 100X50 TRUNKING 2COMP | 24 | 2.44 | 17.55 | 19.99 | 479.76
SALA MGR42AGL2C 100X50 TOP 90' BEND 2COMP | 5 | 2.13 | 18.84 | 20.97 | 104.85
SALA MGR42AGT2C 100X50 TOP TEE 2COMP | 1 | 2.39 | 23.39 | 25.78 | 25.78
SALA MGR42E 100X50 END CAP | 2 | 0.38 | 10.3 | 10.68 | 21.36
Z-STAND OFF BRACKET 100MM | 24 | 1.55 | 10.82 | 12.37 | 296.88
CABLE TRAY 75 HD
SWIF SRFL75G HVY R/FL TRY 75MM GLV | 6 | 1.85 | 7.02 | 8.87 | 53.22
SWIF SRFCG PAIRS COUPLERS | 2 | 0.63 | 9.75 | 10.38 | 20.76
Z-STAND OFF BRACKET 100MM | 6 | 1.55 | 10.82 | 12.37 | 74.22
Sub Total | 1 | 1031.91 | 5329.52 | 6361.43 | 6361.43 | 6361.43
5. GENERAL LIGHTING
Sub Total | 1 | 0 | 0 | 0 | 0 | 1855.51
LANDLORDS
GROUND FLOOR
LUMINAIRE TYPE - A | 3 | 87.38 | 16.25 | 103.63 | 310.89
KLIK PCR2000/LSF/3.0 PCR2000 WITH 3M 0.75MM 3-C LS | 3 | 9.76 | 9.75 | 19.51 | 58.53
BART M181G BOX TERM 20MM GLV SML CIRC IRON | 3 | 0.73 | 2.63 | 3.36 | 10.08
CABL 6491BS 1.5MM SGL CORE OHLS INS. BROWN 7/0.53 | 45 | 0.15 | 0.55 | 0.7 | 31.5
CABL 6491BS 1.5MM SGL CORE OHLS INS. BLUE 7/0.53 | 45 | 0.15 | 0.55 | 0.7 | 31.5
CABL 6491BS 1.5MM SGL CORE OHLS INS. G/Y 7/0.53 | 45 | 0.15 | 0.55 | 0.7 | 31.5
MK M K3591 ALM 10A 1G SP 2 WAY SWITCH | 1 | 6.87 | 6.6 | 13.47 | 13.47
GALV CONDUIT 20MM X 3 MTR | 1 | 4.65 | 21.05 | 25.7 | 25.7
1ST FLOOR
LUMINAIRE TYPE - A | 4 | 87.38 | 16.25 | 103.63 | 414.52
KLIK PCR2000/LSF/3.0 PCR2000 WITH 3M 0.75MM 3-C LS | 4 | 9.76 | 9.75 | 19.51 | 78.04
BART M181G BOX TERM 20MM GLV SML CIRC IRON | 4 | 0.73 | 2.63 | 3.36 | 13.44
CABL 6491BS 1.5MM SGL CORE OHLS INS. BROWN 7/0.53 | 60 | 0.15 | 0.55 | 0.7 | 42
CABL 6491BS 1.5MM SGL CORE OHLS INS. BLUE 7/0.53 | 60 | 0.15 | 0.55 | 0.7 | 42
CABL 6491BS 1.5MM SGL CORE OHLS INS. G/Y 7/0.53 | 60 | 0.15 | 0.55 | 0.7 | 42
MK M K3591 ALM 10A 1G SP 2 WAY SWITCH | 1 | 6.87 | 6.6 | 13.47 | 13.47
GALV CONDUIT 20MM X 3 MTR | 1 | 4.65 | 21.05 | 25.7 | 25.7
2ND FLOOR
LUMINAIRE TYPE - A | 4 | 87.38 | 16.25 | 103.63 | 414.52
KLIK PCR2000/LSF/3.0 PCR2000 WITH 3M 0.75MM 3-C LS | 4 | 9.76 | 9.75 | 19.51 | 78.04
BART M181G BOX TERM 20MM GLV SML CIRC IRON | 4 | 0.73 | 2.63 | 3.36 | 13.44
CABL 6491BS 1.5MM SGL CORE OHLS INS. BROWN 7/0.53 | 60 | 0.15 | 0.55 | 0.7 | 42
CABL 6491BS 1.5MM SGL CORE OHLS INS. BLUE 7/0.53 | 60 | 0.15 | 0.55 | 0.7 | 42
CABL 6491BS 1.5MM SGL CORE OHLS INS. G/Y 7/0.53 | 60 | 0.15 | 0.55 | 0.7 | 42
MK M K3591 ALM 10A 1G SP 2 WAY SWITCH | 1 | 6.87 | 6.6 | 13.47 | 13.47
GALV CONDUIT 20MM X 3 MTR | 1 | 4.65 | 21.05 | 25.7 | 25.7
Sub Total | 1 | 1185.38 | 670.13 | 1855.51 | 1855.51 | 1855.51
6. EMERGENCY LIGHTING
Sub Total | 1 | 0 | 0 | 0 | 0 | 34002.9
LANDLORDS
EXTERNAL LIGHTING
PHOTOCELL KIT | 1 | 15.16 | 16.25 | 31.41 | 31.41
TIMEGUARD 2 CHANNEL 7 DAY PROGRAMMER | 1 | 41.25 | 27.62 | 68.87 | 68.87
CABL 6944LSH 1.5MM 4 CORE XLPE INS OHLS 7/0.53 | 20 | 1.64 | 2.14 | 3.78 | 75.6
CMP CW20S 20MM BRS CBL/GLND OUT/SEAL | 2 | 0.91 | 24.89 | 25.8 | 51.6
LUMINAIRE TYPE - F/E | 33 | 236.78 | 19.49 | 256.27 | 8456.91
GALV CONDUIT 20MM X 1 MTR | 33 | 1.76 | 8.19 | 9.95 | 328.35
CABL 6491BS 1.5MM SGL CORE OHLS INS. BROWN 7/0.53 | 990 | 0.15 | 0.55 | 0.7 | 693
CABL 6491BS 1.5MM SGL CORE OHLS INS. BLUE 7/0.53 | 495 | 0.15 | 0.55 | 0.7 | 346.5
CABL 6491BS 1.5MM SGL CORE OHLS INS. G/Y 7/0.53 | 495 | 0.15 | 0.55 | 0.7 | 346.5
GROUND FLOOR
LUMINAIRE TYPE - A/E | 8 | 163.17 | 19.49 | 182.66 | 1461.28
LUMINAIRE TYPE - C/E | 5 | 230.32 | 19.49 | 249.81 | 1249.05
LUMINAIRE TYPE - D/E | 6 | 165.01 | 19.49 | 184.5 | 1107
LUMINAIRE TYPE - EXIT | 4 | 74.03 | 19.49 | 93.52 | 374.08
CP E EBDSM-DD SURFACE MOUNTED PIR PRESENCE/ABSENCE WITH DIRECT DIM DALI/DSI | 8 | 64.12 | 16.25 | 80.37 | 642.96
KLIK CR64AX/LSF/3.0 CR64AX WITH 3M 0.75MM 4-C LSF | 23 | 13.75 | 11.37 | 25.12 | 577.76
BART M181G BOX TERM 20MM GLV SML CIRC IRON | 23 | 0.73 | 2.63 | 3.36 | 77.28
GALV CONDUIT 20MM X 1 MTR | 23 | 1.76 | 8.19 | 9.95 | 228.85
CABL 6491BS 1.5MM SGL CORE OHLS INS. BROWN 7/0.53 | 690 | 0.15 | 0.55 | 0.7 | 483
CABL 6491BS 1.5MM SGL CORE OHLS INS. BLUE 7/0.53 | 345 | 0.15 | 0.55 | 0.7 | 241.5
CABL 6491BS 1.5MM SGL CORE OHLS INS. G/Y 7/0.53 | 345 | 0.15 | 0.55 | 0.7 | 241.5
1ST FLOOR
LUMINAIRE TYPE - A/E | 7 | 163.17 | 19.49 | 182.66 | 1278.62
LUMINAIRE TYPE - C/E | 4 | 230.32 | 19.49 | 249.81 | 999.24
LUMINAIRE TYPE - D/E | 1 | 165.01 | 19.49 | 184.5 | 184.5
LUMINAIRE TYPE - EXIT | 2 | 74.03 | 19.49 | 93.52 | 187.04
CP E EBDSM-DD SURFACE MOUNTED PIR PRESENCE/ABSENCE WITH DIRECT DIM DALI/DSI | 6 | 64.12 | 16.25 | 80.37 | 482.22
KLIK CR64AX/LSF/3.0 CR64AX WITH 3M 0.75MM 4-C LSF | 14 | 13.75 | 11.37 | 25.12 | 351.68
BART M181G BOX TERM 20MM GLV SML CIRC IRON | 14 | 0.73 | 2.63 | 3.36 | 47.04
GALV CONDUIT 20MM X 1 MTR | 14 | 1.76 | 8.19 | 9.95 | 139.3
CABL 6491BS 1.5MM SGL CORE OHLS INS. BROWN 7/0.53 | 420 | 0.15 | 0.55 | 0.7 | 294
CABL 6491BS 1.5MM SGL CORE OHLS INS. BLUE 7/0.53 | 210 | 0.15 | 0.55 | 0.7 | 147
CABL 6491BS 1.5MM SGL CORE OHLS INS. G/Y 7/0.53 | 210 | 0.15 | 0.55 | 0.7 | 147
2ND FLOOR
LUMINAIRE TYPE - A/E | 7 | 163.17 | 19.49 | 182.66 | 1278.62
LUMINAIRE TYPE - C/E | 4 | 230.32 | 19.49 | 249.81 | 999.24
LUMINAIRE TYPE - D/E | 1 | 165.01 | 19.49 | 184.5 | 184.5
LUMINAIRE TYPE - EXIT | 2 | 74.03 | 19.49 | 93.52 | 187.04
CP E EBDSM-DD SURFACE MOUNTED PIR PRESENCE/ABSENCE WITH DIRECT DIM DALI/DSI | 6 | 64.12 | 16.25 | 80.37 | 482.22
KLIK CR64AX/LSF/3.0 CR64AX WITH 3M 0.75MM 4-C LSF | 14 | 13.75 | 11.37 | 25.12 | 351.68
BART M181G BOX TERM 20MM GLV SML CIRC IRON | 14 | 0.73 | 2.63 | 3.36 | 47.04
GALV CONDUIT 20MM X 1 MTR | 14 | 1.76 | 8.19 | 9.95 | 139.3
CABL 6491BS 1.5MM SGL CORE OHLS INS. BROWN 7/0.53 | 420 | 0.15 | 0.55 | 0.7 | 294
CABL 6491BS 1.5MM SGL CORE OHLS INS. BLUE 7/0.53 | 210 | 0.15 | 0.55 | 0.7 | 147
CABL 6491BS 1.5MM SGL CORE OHLS INS. G/Y 7/0.53 | 210 | 0.15 | 0.55 | 0.7 | 147
Sub Total | 1 | 19325.71 | 6272.57 | 25598.28 | 25598.28 | 25598.28
GF TENANT 1
LUMINAIRE TYPE - B/E | 4 | 143.07 | 19.49 | 162.56 | 650.24
LUMINAIRE TYPE - EXIT | 2 | 74.03 | 19.49 | 93.52 | 187.04
MK M K3591 ALM 10A 1G SP 2 WAY SWITCH | 1 | 6.87 | 6.6 | 13.47 | 13.47
GALV CONDUIT 20MM X 3 MTR | 1 | 4.65 | 21.05 | 25.7 | 25.7
CABL 6491BS 1.5MM SGL CORE OHLS INS. BROWN 7/0.53 | 180 | 0.15 | 0.55 | 0.7 | 126
CABL 6491BS 1.5MM SGL CORE OHLS INS. BLUE 7/0.53 | 90 | 0.15 | 0.55 | 0.7 | 63
CABL 6491BS 1.5MM SGL CORE OHLS INS. G/Y 7/0.53 | 90 | 0.15 | 0.55 | 0.7 | 63
Sub Total | 1 | 785.86 | 342.59 | 1128.45 | 1128.45 | 1128.45
GF TENANT 2
LUMINAIRE TYPE - B/E | 6 | 143.07 | 19.49 | 162.56 | 975.36
LUMINAIRE TYPE - EXIT | 4 | 74.03 | 19.49 | 93.52 | 374.08
MK M K3591 ALM 10A 1G SP 2 WAY SWITCH | 1 | 6.87 | 6.6 | 13.47 | 13.47
GALV CONDUIT 20MM X 3 MTR | 1 | 4.65 | 21.05 | 25.7 | 25.7
CABL 6491BS 1.5MM SGL CORE OHLS INS. BROWN 7/0.53 | 300 | 0.15 | 0.55 | 0.7 | 210
CABL 6491BS 1.5MM SGL CORE OHLS INS. BLUE 7/0.53 | 150 | 0.15 | 0.55 | 0.7 | 105
CABL 6491BS 1.5MM SGL CORE OHLS INS. G/Y 7/0.53 | 150 | 0.15 | 0.55 | 0.7 | 105
Sub Total | 1 | 1256.06 | 552.55 | 1808.61 | 1808.61 | 1808.61
1F TENANT
LUMINAIRE TYPE - B/E | 10 | 143.07 | 19.49 | 162.56 | 1625.6
LUMINAIRE TYPE - EXIT | 5 | 74.03 | 19.49 | 93.52 | 467.6
MK M K3591 ALM 10A 1G SP 2 WAY SWITCH | 2 | 6.87 | 6.6 | 13.47 | 26.94
GALV CONDUIT 20MM X 3 MTR | 2 | 4.65 | 21.05 | 25.7 | 51.4
CABL 6491BS 1.5MM SGL CORE OHLS INS. BROWN 7/0.53 | 450 | 0.15 | 0.55 | 0.7 | 315
CABL 6491BS 1.5MM SGL CORE OHLS INS. BLUE 7/0.53 | 225 | 0.15 | 0.55 | 0.7 | 157.5
CABL 6491BS 1.5MM SGL CORE OHLS INS. G/Y 7/0.53 | 225 | 0.15 | 0.55 | 0.7 | 157.5
Sub Total | 1 | 1958.89 | 842.65 | 2801.54 | 2801.54 | 2801.54
2F TENANT
LUMINAIRE TYPE - B/E | 10 | 143.07 | 19.49 | 162.56 | 1625.6
LUMINAIRE TYPE - EXIT | 4 | 74.03 | 19.49 | 93.52 | 374.08
MK M K3591 ALM 10A 1G SP 2 WAY SWITCH | 2 | 6.87 | 6.6 | 13.47 | 26.94
GALV CONDUIT 20MM X 3 MTR | 2 | 4.65 | 21.05 | 25.7 | 51.4
CABL 6491BS 1.5MM SGL CORE OHLS INS. BROWN 7/0.53 | 420 | 0.15 | 0.55 | 0.7 | 294
CABL 6491BS 1.5MM SGL CORE OHLS INS. BLUE 7/0.53 | 210 | 0.15 | 0.55 | 0.7 | 147
CABL 6491BS 1.5MM SGL CORE OHLS INS. G/Y 7/0.53 | 210 | 0.15 | 0.55 | 0.7 | 147
Sub Total | 1 | 1875.86 | 790.16 | 2666.02 | 2666.02 | 2666.02
7. GENERAL POWER
Sub Total | 1 | 0 | 0 | 0 | 0 | 3465.75
LANDLORDS
Sub Total | 1 | 0 | 0 | 0 | 0 | 3465.75
GROUND FLOOR
MK M K2977 ALM 13A 1G DP SWITCHSOCKET | 3 | 9.15 | 11.86 | 21.01 | 63.03
MK M K2946 ALM 13A 2G DP SWITCHSOCKET | 2 | 14.42 | 11.05 | 25.47 | 50.94
MK M K986 ALM 13A UNSWT CONN UNIT/FLEX OUT/NEON | 13 | 12.1 | 11.86 | 23.96 | 311.48
GALV CONDUIT 20MM X 3 MTR | 13 | 4.65 | 21.05 | 25.7 | 334.1
GALV CONDUIT 25MM X 3 MTR | 5 | 5.77 | 25.93 | 31.7 | 158.5
CABL 6491BS 2.5MM SGL CORE OHLS INS. BROWN 7/0.67 | 360 | 0.24 | 0.97 | 1.21 | 435.6
CABL 6491BS 2.5MM SGL CORE OHLS INS. BLUE 7/0.67 | 360 | 0.24 | 0.97 | 1.21 | 435.6
CABL 6491BS 2.5MM SGL CORE OHLS INS. G/Y 7/0.67 | 360 | 0.24 | 0.97 | 1.21 | 435.6
Sub Total | 1 | 562.09 | 1662.76 | 2224.85 | 2224.85 | 2224.85
1ST FLOOR
MK M K2977 ALM 13A 1G DP SWITCHSOCKET | 3 | 9.15 | 11.86 | 21.01 | 63.03
MK M K986 ALM 13A UNSWT CONN UNIT/FLEX OUT/NEON | 2 | 12.1 | 11.86 | 23.96 | 47.92
GALV CONDUIT 20MM X 3 MTR | 2 | 4.65 | 21.05 | 25.7 | 51.4
GALV CONDUIT 25MM X 3 MTR | 3 | 5.77 | 25.93 | 31.7 | 95.1
CABL 6491BS 2.5MM SGL CORE OHLS INS. BROWN 7/0.67 | 100 | 0.24 | 0.97 | 1.21 | 121
CABL 6491BS 2.5MM SGL CORE OHLS INS. BLUE 7/0.67 | 100 | 0.24 | 0.97 | 1.21 | 121
CABL 6491BS 2.5MM SGL CORE OHLS INS. G/Y 7/0.67 | 100 | 0.24 | 0.97 | 1.21 | 121
Sub Total | 1 | 150.26 | 470.19 | 620.45 | 620.45 | 620.45
2ND FLOOR
MK M K2977 ALM 13A 1G DP SWITCHSOCKET | 3 | 9.15 | 11.86 | 21.01 | 63.03
MK M K986 ALM 13A UNSWT CONN UNIT/FLEX OUT/NEON | 2 | 12.1 | 11.86 | 23.96 | 47.92
GALV CONDUIT 20MM X 3 MTR | 2 | 4.65 | 21.05 | 25.7 | 51.4
GALV CONDUIT 25MM X 3 MTR | 3 | 5.77 | 25.93 | 31.7 | 95.1
CABL 6491BS 2.5MM SGL CORE OHLS INS. BROWN 7/0.67 | 100 | 0.24 | 0.97 | 1.21 | 121
CABL 6491BS 2.5MM SGL CORE OHLS INS. BLUE 7/0.67 | 100 | 0.24 | 0.97 | 1.21 | 121
CABL 6491BS 2.5MM SGL CORE OHLS INS. G/Y 7/0.67 | 100 | 0.24 | 0.97 | 1.21 | 121
Sub Total | 1 | 150.26 | 470.19 | 620.45 | 620.45 | 620.45
8. MECHANICAL SERVICES CABLING
Sub Total | 1 | 0 | 0 | 0 | 0 | 996.61
GROUND FLOOR
MK M K972 ALM 13A DP SW. CONN UNIT/FLEX/NEON | 5 | 13.16 | 11.05 | 24.21 | 121.05
GALV CONDUIT 20MM X 3 MTR | 5 | 4.65 | 21.05 | 25.7 | 128.5
CABL 6491BS 2.5MM SGL CORE OHLS INS. BROWN 7/0.67 | 100 | 0.24 | 0.97 | 1.21 | 121
CABL 6491BS 2.5MM SGL CORE OHLS INS. BLUE 7/0.67 | 100 | 0.24 | 0.97 | 1.21 | 121
CABL 6491BS 2.5MM SGL CORE OHLS INS. G/Y 7/0.67 | 100 | 0.24 | 0.97 | 1.21 | 121
Sub Total | 1 | 161.05 | 451.5 | 612.55 | 612.55 | 612.55
1ST FLOOR
MK M K972 ALM 13A DP SW. CONN UNIT/FLEX/NEON | 1 | 13.16 | 11.05 | 24.21 | 24.21
GALV CONDUIT 20MM X 3 MTR | 1 | 4.65 | 21.05 | 25.7 | 25.7
CABL 6491BS 2.5MM SGL CORE OHLS INS. BROWN 7/0.67 | 20 | 0.24 | 0.97 | 1.21 | 24.2
CABL 6491BS 2.5MM SGL CORE OHLS INS. BLUE 7/0.67 | 20 | 0.24 | 0.97 | 1.21 | 24.2
CABL 6491BS 2.5MM SGL CORE OHLS INS. G/Y 7/0.67 | 20 | 0.24 | 0.97 | 1.21 | 24.2
NEWL NLSW324P 4 POLE ENCLOSED SWITCH DISCONNECTOR | 1 | 28.69 | 16.25 | 44.94 | 44.94
GALV CONDUIT 25MM X 3 MTR | 1 | 5.77 | 25.93 | 31.7 | 31.7
CABL 6491BS 4MM SGL CORE OHLS INS. BROWN 7/0.85 | 20 | 0.36 | 0.68 | 1.04 | 20.8
CABL 6491BS 4MM SGL CORE OHLS INS. BLUE 7/0.85 | 20 | 0.36 | 0.68 | 1.04 | 20.8
CABL 6491BS 4MM SGL CORE OHLS INS. G/Y 7/0.85 | 20 | 0.36 | 0.68 | 1.04 | 20.8
Sub Total | 1 | 88.27 | 173.28 | 261.55 | 261.55 | 261.55
2ND FLOOR
MK M K972 ALM 13A DP SW. CONN UNIT/FLEX/NEON | 1 | 13.16 | 11.05 | 24.21 | 24.21
GALV CONDUIT 20MM X 3 MTR | 1 | 4.65 | 21.05 | 25.7 | 25.7
CABL 6491BS 2.5MM SGL CORE OHLS INS. BROWN 7/0.67 | 20 | 0.24 | 0.97 | 1.21 | 24.2
CABL 6491BS 2.5MM SGL CORE OHLS INS. BLUE 7/0.67 | 20 | 0.24 | 0.97 | 1.21 | 24.2
CABL 6491BS 2.5MM SGL CORE OHLS INS. G/Y 7/0.67 | 20 | 0.24 | 0.97 | 1.21 | 24.2
Sub Total | 1 | 32.21 | 90.3 | 122.51 | 122.51 | 122.51
9. DATA INSTALLATION
Sub Total | 1 | 0 | 0 | 0 | 0 | 2914.11
GROUND FLOOR
DATA CABINET
DATA CABINET 21U WALL MOUNTED 600MM | 1 | 229.29 | 32.49 | 261.78 | 261.78
DATA CABINET ROOF MOUNTED 4 WAY FAN | 1 | 70.36 | 16.25 | 86.61 | 86.61
FIBRE PATCH PANEL 24 WAY | 1 | 115.25 | 16.25 | 131.5 | 131.5
CAT6 PATCH-PANEL 24WAY UTP LOADED | 1 | 60.66 | 129.97 | 190.63 | 190.63
CABLE TIDY 1U 5 RING | 1 | 9.1 | 8.12 | 17.22 | 17.22
REAR CABLE MANAGEMENT BAR | 1 | 4.79 | 10.82 | 15.61 | 15.61
DATA CABINET PDU 12WAY | 1 | 44.89 | 16.25 | 61.14 | 61.14
DATA POINT TESTING (PER POINT) | 22 | 1.21 | 5.43 | 6.64 | 146.08
DATA TESTER HIRE (PER DAY) | 2 | 55.8 | 32.49 | 88.29 | 176.58
DATA POINTS
MK L K899 ALM BOX - 1 GANG WITH KNOCKOUTS | 7 | 2.6 | 10.82 | 13.42 | 93.94
MK M K182 ALM 1G EURO DATA FRONTPLATE | 7 | 6.85 | 1.07 | 7.92 | 55.44
CAT6 EURO MODULE UTP | 14 | 3.03 | 5.43 | 8.46 | 118.44
CAT6 CABLE UTP/LSF | 630 | 0.39 | 0.55 | 0.94 | 592.2
GALV CONDUIT 25MM X 3 MTR | 7 | 5.77 | 25.93 | 31.7 | 221.9
Sub Total | 1 | 1067.22 | 1101.85 | 2169.07 | 2169.07 | 2169.07
1ST FLOOR
DATA POINTS
MK L K899 ALM BOX - 1 GANG WITH KNOCKOUTS | 2 | 2.6 | 10.82 | 13.42 | 26.84
MK M K182 ALM 1G EURO DATA FRONTPLATE | 2 | 6.85 | 1.07 | 7.92 | 15.84
CAT6 EURO MODULE UTP | 4 | 3.03 | 5.43 | 8.46 | 33.84
CAT6 CABLE UTP/LSF | 180 | 0.39 | 0.55 | 0.94 | 169.2
GALV CONDUIT 25MM X 3 MTR | 4 | 5.77 | 25.93 | 31.7 | 126.8
Sub Total | 1 | 124.3 | 248.22 | 372.52 | 372.52 | 372.52
2ND FLOOR
DATA POINTS
MK L K899 ALM BOX - 1 GANG WITH KNOCKOUTS | 2 | 2.6 | 10.82 | 13.42 | 26.84
MK M K182 ALM 1G EURO DATA FRONTPLATE | 2 | 6.85 | 1.07 | 7.92 | 15.84
CAT6 EURO MODULE UTP | 4 | 3.03 | 5.43 | 8.46 | 33.84
CAT6 CABLE UTP/LSF | 180 | 0.39 | 0.55 | 0.94 | 169.2
GALV CONDUIT 25MM X 3 MTR | 4 | 5.77 | 25.93 | 31.7 | 126.8
Sub Total | 1 | 124.3 | 248.22 | 372.52 | 372.52 | 372.52
10. FIRE ALARM
FIRE ALARM SYSTEM | 1 | 21945.81 | 259.93 | 22205.74 | 22205.74
Sub Total | 1 | 21945.81 | 259.93 | 22205.74 | 22205.74 | 22205.74
11. COMMUNICATION SYSTEM
CTEC 1 ZONE CONTROLLER C/W PSU | 1 | 72.1 | 16.25 | 88.35 | 88.35
CTEC CEILING PULL CORD SWITCH | 1 | 15.99 | 10.82 | 26.81 | 26.81
CTEC CALL POINT & RESET | 1 | 20.53 | 10.82 | 31.35 | 31.35
CTEC OVERDOOR LIGHT & SOUNDER | 3 | 25.12 | 10.82 | 35.94 | 107.82
APPL SB615 35MM 1G SW/SKT KO BOX 12X20MM KO'S | 4 | 0.33 | 2.14 | 2.47 | 9.88
APPL SB625 35MM 2G SW/SKT KO BOX 16X20MM KO'S | 1 | 0.41 | 3.77 | 4.18 | 4.18
6 CORE ALARM CABLE | 45 | 0.16 | 0.32 | 0.48 | 21.6
GALV CONDUIT 20MM X 1 MTR | 4 | 1.76 | 8.19 | 9.95 | 39.8
GALV CONDUIT 20MM X 3 MTR | 1 | 4.65 | 21.05 | 25.7 | 25.7
DISABLED WC ALARM TESTING & COMMISSIONING (PER POINT) | 1 | 121.32 | 0 | 121.32 | 121.32
Sub Total | 1 | 325.92 | 150.89 | 476.81 | 476.81 | 476.81
12. SECURITY
Sub Total | 1 | 0 | 0 | 0 | 0 | 35367
ACCESS CONTROL
ACCESS CONTROL SYSTEM | 1 | 7854.94 | 259.93 | 8114.87 | 8114.87
MK L K899 ALM BOX - 1 GANG WITH KNOCKOUTS | 10 | 2.6 | 10.82 | 13.42 | 134.2
GALV CONDUIT 20MM X 3 MTR | 10 | 4.65 | 21.05 | 25.7 | 257
DOOR ENTRY SYSTEM | 1 | 3740.91 | 259.93 | 4000.84 | 4000.84
GALV CONDUIT 20MM X 3 MTR | 4 | 4.65 | 21.05 | 25.7 | 102.8
Sub Total | 1 | 11686.95 | 922.76 | 12609.71 | 12609.71 | 12609.71
CCTV SYSTEM
CCTV SYSTEM | 1 | 8068.84 | 259.93 | 8328.77 | 8328.77
GALV CONDUIT 20MM X 3 MTR | 9 | 4.65 | 21.05 | 25.7 | 231.3
GALV CONDUIT 25MM X 3 MTR | 2 | 5.77 | 25.93 | 31.7 | 63.4
Sub Total | 1 | 8122.23 | 501.24 | 8623.47 | 8623.47 | 8623.47
INTRUDER ALARM
Sub Total | 1 | 0 | 0 | 0 | 0 | 14133.82
LANDLORD
INTRUDER ALARM SYSTEM | 1 | 2297.42 | 259.93 | 2557.35 | 2557.35
GALV CONDUIT 20MM X 2 MTR | 6 | 3.2 | 14.62 | 17.82 | 106.92
Sub Total | 1 | 2316.62 | 347.65 | 2664.27 | 2664.27 | 2664.27
TENANT 1
INTRUDER ALARM SYSTEM | 1 | 2709.84 | 0 | 2709.84 | 2709.84
GALV CONDUIT 20MM X 2 MTR | 13 | 3.2 | 14.62 | 17.82 | 231.66
Sub Total | 1 | 2751.44 | 190.06 | 2941.5 | 2941.5 | 2941.5
TENANT 2
INTRUDER ALARM SYSTEM | 1 | 2588.34 | 0 | 2588.34 | 2588.34
GALV CONDUIT 20MM X 2 MTR | 11 | 3.2 | 14.62 | 17.82 | 196.02
Sub Total | 1 | 2623.54 | 160.82 | 2784.36 | 2784.36 | 2784.36
TENANT 3
INTRUDER ALARM SYSTEM | 1 | 2694.74 | 0 | 2694.74 | 2694.74
GALV CONDUIT 20MM X 2 MTR | 12 | 3.2 | 14.62 | 17.82 | 213.84
Sub Total | 1 | 2733.14 | 175.44 | 2908.58 | 2908.58 | 2908.58
TENANT 4
INTRUDER ALARM SYSTEM | 1 | 2639.09 | 0 | 2639.09 | 2639.09
GALV CONDUIT 20MM X 2 MTR | 11 | 3.2 | 14.62 | 17.82 | 196.02
Sub Total | 1 | 2674.29 | 160.82 | 2835.11 | 2835.11 | 2835.11
13. LIGHTNING PROTECTION
LIGHTNING PROTECTION | 1 | 6672.33 | 259.93 | 6932.26 | 6932.26
Sub Total | 1 | 6672.33 | 259.93 | 6932.26 | 6932.26 | 6932.26
14. ELECTRIC HEATING
Sub Total | 1 | 0 | 0 | 0 | 0 | 5498.38
A. TENANTS AREAS
Sub Total | 1 | 0 | 0 | 0 | 0 | 2680.65
GROUND FLOOR
MK C K9215 RED SKT SUR SIN 415V 16A | 5 | 9.44 | 16.57 | 26.01 | 130.05
GALV CONDUIT 25MM X 3 MTR | 5 | 5.77 | 25.93 | 31.7 | 158.5
CABL 6491BS 2.5MM SGL CORE OHLS INS. BROWN 7/0.67 | 300 | 0.24 | 0.97 | 1.21 | 363
CABL 6491BS 2.5MM SGL CORE OHLS INS. BLUE 7/0.67 | 100 | 0.24 | 0.97 | 1.21 | 121
CABL 6491BS 2.5MM SGL CORE OHLS INS. G/Y 7/0.67 | 100 | 0.24 | 0.97 | 1.21 | 121
Sub Total | 1 | 196.05 | 697.5 | 893.55 | 893.55 | 893.55
1ST FLOOR
MK C K9215 RED SKT SUR SIN 415V 16A | 5 | 9.44 | 16.57 | 26.01 | 130.05
GALV CONDUIT 25MM X 3 MTR | 5 | 5.77 | 25.93 | 31.7 | 158.5
CABL 6491BS 2.5MM SGL CORE OHLS INS. BROWN 7/0.67 | 300 | 0.24 | 0.97 | 1.21 | 363
CABL 6491BS 2.5MM SGL CORE OHLS INS. BLUE 7/0.67 | 100 | 0.24 | 0.97 | 1.21 | 121
CABL 6491BS 2.5MM SGL CORE OHLS INS. G/Y 7/0.67 | 100 | 0.24 | 0.97 | 1.21 | 121
Sub Total | 1 | 196.05 | 697.5 | 893.55 | 893.55 | 893.55
2ND FLOOR
MK C K9215 RED SKT SUR SIN 415V 16A | 5 | 9.44 | 16.57 | 26.01 | 130.05
GALV CONDUIT 25MM X 3 MTR | 5 | 5.77 | 25.93 | 31.7 | 158.5
CABL 6491BS 2.5MM SGL CORE OHLS INS. BROWN 7/0.67 | 300 | 0.24 | 0.97 | 1.21 | 363
CABL 6491BS 2.5MM SGL CORE OHLS INS. BLUE 7/0.67 | 100 | 0.24 | 0.97 | 1.21 | 121
CABL 6491BS 2.5MM SGL CORE OHLS INS. G/Y 7/0.67 | 100 | 0.24 | 0.97 | 1.21 | 121
Sub Total | 1 | 196.05 | 697.5 | 893.55 | 893.55 | 893.55
B. LANDLORDS AREAS
Sub Total | 1 | 0 | 0 | 0 | 0 | 2817.73
GROUND FLOOR
MK M K972 ALM 13A DP SW. CONN UNIT/FLEX/NEON | 9 | 13.16 | 11.05 | 24.21 | 217.89
GALV CONDUIT 20MM X 3 MTR | 9 | 4.65 | 21.05 | 25.7 | 231.3
CABL 6491BS 2.5MM SGL CORE OHLS INS. BROWN 7/0.67 | 180 | 0.24 | 0.97 | 1.21 | 217.8
CABL 6491BS 2.5MM SGL CORE OHLS INS. BLUE 7/0.67 | 180 | 0.24 | 0.97 | 1.21 | 217.8
CABL 6491BS 2.5MM SGL CORE OHLS INS. G/Y 7/0.67 | 180 | 0.24 | 0.97 | 1.21 | 217.8
Sub Total | 1 | 289.89 | 812.7 | 1102.59 | 1102.59 | 1102.59
1ST FLOOR
MK M K972 ALM 13A DP SW. CONN UNIT/FLEX/NEON | 7 | 13.16 | 11.05 | 24.21 | 169.47
GALV CONDUIT 20MM X 3 MTR | 7 | 4.65 | 21.05 | 25.7 | 179.9
CABL 6491BS 2.5MM SGL CORE OHLS INS. BROWN 7/0.67 | 140 | 0.24 | 0.97 | 1.21 | 169.4
CABL 6491BS 2.5MM SGL CORE OHLS INS. BLUE 7/0.67 | 140 | 0.24 | 0.97 | 1.21 | 169.4
CABL 6491BS 2.5MM SGL CORE OHLS INS. G/Y 7/0.67 | 140 | 0.24 | 0.97 | 1.21 | 169.4
Sub Total | 1 | 225.47 | 632.1 | 857.57 | 857.57 | 857.57
2ND FLOOR
MK M K972 ALM 13A DP SW. CONN UNIT/FLEX/NEON | 7 | 13.16 | 11.05 | 24.21 | 169.47
GALV CONDUIT 20MM X 3 MTR | 7 | 4.65 | 21.05 | 25.7 | 179.9
CABL 6491BS 2.5MM SGL CORE OHLS INS. BROWN 7/0.67 | 140 | 0.24 | 0.97 | 1.21 | 169.4
CABL 6491BS 2.5MM SGL CORE OHLS INS. BLUE 7/0.67 | 140 | 0.24 | 0.97 | 1.21 | 169.4
CABL 6491BS 2.5MM SGL CORE OHLS INS. G/Y 7/0.67 | 140 | 0.24 | 0.97 | 1.21 | 169.4
Sub Total | 1 | 225.47 | 632.1 | 857.57 | 857.57 | 857.57
15. BUILDERS WORK
BUILDERS WORK | 1 | 606.58 | 649.83 | 1256.41 | 1256.41
Sub Total | 1 | 606.58 | 649.83 | 1256.41 | 1256.41 | 1256.41
16. EARTHING & BONDING
FURS LK243-12 EARTH BAR WITH SINGLE DISCONNECTING NUMBER OF WAYS-12 | 1 | 155.36 | 16.25 | 171.61 | 171.61
TENB EC14 E/CLAMP 12-32MM.DIA.EC14 | 24 | 1 | 2.47 | 3.47 | 83.28
CABL 6491BS 16MM SGL CORE OHLS INS. G/Y 7/1.70 | 25 | 1.92 | 0.75 | 2.67 | 66.75
CABL 6491BS 10MM SGL CORE OHLS INS. G/Y 7/1.35 | 50 | 1.36 | 0.75 | 2.11 | 105.5
CABL 6491BS 6MM SGL CORE OHLS INS. G/Y 7/1.04 | 150 | 0.55 | 0.68 | 1.23 | 184.5
Sub Total | 1 | 377.86 | 233.78 | 611.64 | 611.64 | 611.64
17. OM MANUALS / RECORD DRAWINGS
O & M MANUAL | 1 | 606.58 | 0 | 606.58 | 606.58
AS FITTED DRAWINGS | 1 | 909.86 | 0 | 909.86 | 909.86
Sub Total | 1 | 1516.44 | 0 | 1516.44 | 1516.44 | 1516.44
18. TESTING & COMMISSIONING
ELECTRICAL TESTING | 1 | 303.29 | 1949.48 | 2252.77 | 2252.77
EMERENCY LIGHTING TESTING | 1 | 363.95 | 259.93 | 623.88 | 623.88
Sub Total | 1 | 667.24 | 2209.41 | 2876.65 | 2876.65 | 2876.65
19. PRELIMS
ELECTRICAL PRELIMS BUILDING 7 | 1 | 7036.28 | 0 | 7036.28 | 7036.28
Sub Total | 1 | 7036.28 | 0 | 7036.28 | 7036.28 | 7036.28
BUILDING DEF
Sub Total | 1 | 0 | 0 | 0 | 0 | 254740.6
MECHANICAL
Sub Total | 1 | 0 | 0 | 0 | 0 | 88615.58
1. SOIL & VENT PIPEWORK
Sub Total | 1 | 0 | 0 | 0 | 0 | 2039.83
GROUND FLOOR
WC SOIL PIPE
HDPE 110MM PIPE | 10 | 10.08 | 10.82 | 20.9 | 209
HDPE 110MM TRIPLE BRANCH 90D | 1 | 54.54 | 24.37 | 78.91 | 78.91
HDPE 110MM T BRANCH 88.5D | 3 | 8.73 | 16.25 | 24.98 | 74.94
HDPE 110MM COUPLER | 22 | 6.72 | 16.25 | 22.97 | 505.34
HDPE 110MM PLUG-IN SOCKET | 1 | 7.79 | 6.5 | 14.29 | 14.29
RUBBER LINED PIPE CLIP 103MM-118MM C/W M10 STUD | 10 | 3.19 | 13.65 | 16.84 | 168.4
HUNT MKS2 M/KWIK STRAIGHT CONNECTOR 2 | 3 | 9.44 | 10.82 | 20.26 | 60.78
HWB WASTE PIPE
RING SEAL SOIL 110MM BOSS STRAP | 4 | 2.96 | 16.25 | 19.21 | 76.84
BOSS ADAPTOR 32MM | 3 | 2.73 | 3.25 | 5.98 | 17.94
BOSS ADAPTOR 40MM | 1 | 2.73 | 3.25 | 5.98 | 5.98
MARL KP104W MUPVC 32MM WASTE PIPE WHITE | 6 | 1.41 | 7.31 | 8.72 | 52.32
MARL KB1W MUPVC 32MM 88.5 DEG BEND WHITE | 6 | 0.91 | 3.74 | 4.65 | 27.9
MARL KF1W MUPVC 32MM PIPE CLIP WHITE | 6 | 0.24 | 3.25 | 3.49 | 20.94
MARL KP204W MUPVC 40MM WASTE PIPE WHITE | 2 | 1.71 | 8.12 | 9.83 | 19.66
MARL KB2W MUPVC 40MM 88.5 DEG BEND WHITE | 2 | 1.2 | 4.32 | 5.52 | 11.04
MARL KF2W MUPVC 40MM PIPE CLIP WHITE | 2 | 0.35 | 3.74 | 4.09 | 8.18
HUNT B032V 32MM BOTTLE TRAP ANTI VAC | 3 | 11.12 | 5.52 | 16.64 | 49.92
HUNT B040V 40MM BOTTLE TRAP ANTI VAC | 1 | 13.15 | 5.52 | 18.67 | 18.67
Sub Total | 1 | 488.53 | 932.52 | 1421.05 | 1421.05 | 1421.05
1ST FLOOR
RING SEAL SOIL 110MM BOSS STRAP | 4 | 2.96 | 16.25 | 19.21 | 76.84
BOSS ADAPTOR 32MM | 3 | 2.73 | 3.25 | 5.98 | 17.94
BOSS ADAPTOR 40MM | 1 | 2.73 | 3.25 | 5.98 | 5.98
MARL KP104W MUPVC 32MM WASTE PIPE WHITE | 6 | 1.41 | 7.31 | 8.72 | 52.32
MARL KB1W MUPVC 32MM 88.5 DEG BEND WHITE | 6 | 0.91 | 3.74 | 4.65 | 27.9
MARL KF1W MUPVC 32MM PIPE CLIP WHITE | 6 | 0.24 | 3.25 | 3.49 | 20.94
MARL KP204W MUPVC 40MM WASTE PIPE WHITE | 2 | 1.71 | 8.12 | 9.83 | 19.66
MARL KB2W MUPVC 40MM 88.5 DEG BEND WHITE | 2 | 1.2 | 4.32 | 5.52 | 11.04
MARL KF2W MUPVC 40MM PIPE CLIP WHITE | 2 | 0.35 | 3.74 | 4.09 | 8.18
HUNT B032V 32MM BOTTLE TRAP ANTI VAC | 3 | 11.12 | 5.52 | 16.64 | 49.92
HUNT B040V 40MM BOTTLE TRAP ANTI VAC | 1 | 13.15 | 5.52 | 18.67 | 18.67
Sub Total | 1 | 91.15 | 218.24 | 309.39 | 309.39 | 309.39
2ND FLOOR
RING SEAL SOIL 110MM BOSS STRAP | 4 | 2.96 | 16.25 | 19.21 | 76.84
BOSS ADAPTOR 32MM | 3 | 2.73 | 3.25 | 5.98 | 17.94
BOSS ADAPTOR 40MM | 1 | 2.73 | 3.25 | 5.98 | 5.98
MARL KP104W MUPVC 32MM WASTE PIPE WHITE | 6 | 1.41 | 7.31 | 8.72 | 52.32
MARL KB1W MUPVC 32MM 88.5 DEG BEND WHITE | 6 | 0.91 | 3.74 | 4.65 | 27.9
MARL KF1W MUPVC 32MM PIPE CLIP WHITE | 6 | 0.24 | 3.25 | 3.49 | 20.94
MARL KP204W MUPVC 40MM WASTE PIPE WHITE | 2 | 1.71 | 8.12 | 9.83 | 19.66
MARL KB2W MUPVC 40MM 88.5 DEG BEND WHITE | 2 | 1.2 | 4.32 | 5.52 | 11.04
MARL KF2W MUPVC 40MM PIPE CLIP WHITE | 2 | 0.35 | 3.74 | 4.09 | 8.18
HUNT B032V 32MM BOTTLE TRAP ANTI VAC | 3 | 11.12 | 5.52 | 16.64 | 49.92
HUNT B040V 40MM BOTTLE TRAP ANTI VAC | 1 | 13.15 | 5.52 | 18.67 | 18.67
Sub Total | 1 | 91.15 | 218.24 | 309.39 | 309.39 | 309.39
2. DOMESTIC WATER SERVICES
COPP COPPER TUBE COPPER TUBE 28MM 2871X | 12 | 7.42 | 16.57 | 23.99 | 287.88
YORK S1/28 28MM STRAIGHT COUPLING COPPER X COPPER | 4 | 4.8 | 9.75 | 14.55 | 58.2
YORK S12/28 S12/7002A 28MM ELBOW | 2 | 5.55 | 9.75 | 15.3 | 30.6
YORK S24/28 28MM TEE ALL ENDS FOR COPPER | 3 | 8.36 | 16.25 | 24.61 | 73.83
YORK S6/28X15 28X15MM REDUCER LARGER END MALE FOR | 3 | 4.57 | 9.75 | 14.32 | 42.96
YORK S6/28X22 28X22MM REDUCER LARGER END MALE FOR | 1 | 4.72 | 9.75 | 14.47 | 14.47
RUBBER LINED PIPE CLIP 26MM-30MM C/W M10 STUD | 12 | 1.06 | 10.07 | 11.13 | 133.56
PB300 BALL VALVE COMPRESSION (BLUE) 28MM | 3 | 19.59 | 13 | 32.59 | 97.77
PRESSURE REDUCING VALVE 1" 28MM 1-6 BAR | 1 | 82.55 | 12.67 | 95.22 | 95.22
DCV DOUBLE CHECK VALVE 28MM 1" | 1 | 21.27 | 16.25 | 37.52 | 37.52
COPP COPPER TUBE COPPER TUBE 22MM 2871X | 15 | 6.01 | 15.27 | 21.28 | 319.2
YORK S1/22 S1/7270 22MM PRESS COUPLING | 5 | 2.23 | 8.45 | 10.68 | 53.4
YORK S12/22 S12/7002A 22MM ELBOW | 8 | 2.58 | 8.77 | 11.35 | 90.8
YORK S24/22 EQUAL TEE, 22MM, COPPER | 8 | 4.45 | 13.97 | 18.42 | 147.36
YORK S6/22X15 REDUCER, 22 X 15MM, COPPER | 10 | 1.65 | 8.77 | 10.42 | 104.2
RUBBER LINED PIPE CLIP 20MM-25MM C/W M10 STUD | 15 | 1.03 | 8.45 | 9.48 | 142.2
COPP COPPER TUBE COPPER TUBE 15MM 2871X | 48 | 3.01 | 13 | 16.01 | 768.48
YORK S1/15 S1/7270 15MM PRESS COUPLING | 16 | 1.43 | 7.47 | 8.9 | 142.4
YORK S12/15 S12/7002A 15MM ELBOW | 30 | 1.52 | 8.45 | 9.97 | 299.1
YORK S24/15 15MM TEE ALL ENDS FOR COPPER | 6 | 2.45 | 13.97 | 16.42 | 98.52
RUBBER LINED PIPE CLIP 15MM-19MM C/W M10 STUD | 48 | 0.98 | 8.45 | 9.43 | 452.64
PB300 BALL VALVE COMPRESSION (BLUE) 15MM | 18 | 10.46 | 9.75 | 20.21 | 363.78
DCV DOUBLE CHECK VALVE 15MM 1/2" | 8 | 6.65 | 16.25 | 22.9 | 183.2
CAT5 BREAK TANK BTMIDI3A | 1 | 2262.53 | 129.97 | 2392.5 | 2392.5
WATER HEATER WH01 ZIP AP3/15 | 1 | 284.28 | 32.49 | 316.77 | 316.77
WATER HEATER WH02 ZIP AP3/15 | 1 | 284.28 | 32.49 | 316.77 | 316.77
WATER HEATER WH03 ZIP AP3/15 | 1 | 284.28 | 32.49 | 316.77 | 316.77
Sub Total | 1 | 4159.2 | 3220.9 | 7380.1 | 7380.1 | 7380.1
3. NATURAL GAS INSTALLATION
COPP COPPER TUBE COPPER TUBE 54MM 2871X | 9 | 20.03 | 23.39 | 43.42 | 390.78
YORK SG1/54 54MM GAS PRESS STRAIGHT COUPLING | 3 | 17.37 | 13.65 | 31.02 | 93.06
YORK SG12/54 54MM GAS PRESS ELBOW | 6 | 38.97 | 12.35 | 51.32 | 307.92
YORK SG24/54 54MM GAS PRESS EQUAL TEE | 2 | 44.6 | 20.47 | 65.07 | 130.14
YORK SG61/54 54MM STOP END | 1 | 23.05 | 10.82 | 33.87 | 33.87
RUBBER LINED PIPE CLIP 54MM-58MM C/W M10 STUD | 9 | 1.69 | 11.05 | 12.74 | 114.66
PB300 BALL VALVE COMPRESSION (YELLOW) 54MM | 5 | 74.17 | 17.87 | 92.04 | 460.2
TEST POINT | 3 | 33.36 | 16.25 | 49.61 | 148.83
MISCELLANEOUS FLANGES & FITTINGS | 1 | 90.99 | 64.98 | 155.97 | 155.97
GAS SOLENOID VALVE GCA 850/360 | 1 | 229.38 | 48.74 | 278.12 | 278.12
GAS DETECTION SYSTEM MEDEM SEC-B | 1 | 731.53 | 129.97 | 861.5 | 861.5
Sub Total | 1 | 2116.49 | 858.56 | 2975.05 | 2975.05 | 2975.05
4. LTHW HEATING
Sub Total | 1 | 0 | 0 | 0 | 0 | 37412.22
PLANT ROOM
BOILERS (2 MODULE UNIT) WESSEX MODUMAX 97/194V | 1 | 15144.13 | 259.93 | 15404.06 | 15404.06
BOILER FLUE | 1 | 3275.51 | 259.93 | 3535.44 | 3535.44
PUMPSET-01 MAGNA3 D32-100F | 1 | 1320.19 | 64.98 | 1385.17 | 1385.17
PUMPSET-02 MAGNA3 D32-60F | 1 | 1152.18 | 64.98 | 1217.16 | 1217.16
FLEXIBLE CONNECTION / 16BAR / FLANGED 42MM 1.1/2" | 4 | 55.49 | 32.49 | 87.98 | 351.92
DIFFERENTIAL PRESSURE SENSOR | 2 | 69.76 | 64.98 | 134.74 | 269.48
PRESSURISATION UNIT FLEXCON 110 | 1 | 1067.34 | 64.98 | 1132.32 | 1132.32
FLAMCO EXPANSION VESSEL (POTABLE) 50L | 3 | 120.79 | 64.98 | 185.77 | 557.31
FLAMCO XSTREAM VENT-CLEAN | 1 | 198.57 | 48.74 | 247.31 | 247.31
FLAMCO DOSING POT 6L | 1 | 302.71 | 32.49 | 335.2 | 335.2
LOW LOSS HEATER UNIT | 1 | 424.6 | 64.98 | 489.58 | 489.58
SOLENOID VALVE 1.1/2" 42MM | 3 | 155.03 | 32.49 | 187.52 | 562.56
STRAINER 1.1/2" 42MM | 2 | 200.19 | 25.34 | 225.53 | 451.06
PB300 BALL VALVE COMPRESSION (BLUE) 42MM | 18 | 42.01 | 16.25 | 58.26 | 1048.68
COMMISSIONING SET 1.1/2" 42MM | 3 | 93.84 | 16.25 | 110.09 | 330.27
DCV DOUBLE CHECK VALVE 42MM 1.1/2" | 3 | 53.56 | 24.37 | 77.93 | 233.79
PRESSURE GAUGE | 6 | 20.53 | 16.25 | 36.78 | 220.68
TEMPERATURE GAUGE | 6 | 32.03 | 16.25 | 48.28 | 289.68
TEST POINT | 3 | 33.36 | 16.25 | 49.61 | 148.83
PB300 BALL VALVE COMPRESSION (BLUE) 15MM | 4 | 10.45 | 9.75 | 20.2 | 80.8
STEEL TUBE RED OXIDE PRIMED MED.GRADE 1.1/2" | 18 | 19.43 | 16.9 | 36.33 | 653.94
BLACK IRON PIPE SOCKET 1.1/2" | 6 | 10.11 | 21.12 | 31.23 | 187.38
BLACK IRON PIPE ELBOW 1.1/2" | 18 | 13.76 | 21.12 | 34.88 | 627.84
BLACK IRON PIPE TEE 1.1/2" | 12 | 17.24 | 31.68 | 48.92 | 587.04
BLACK IRON PIPE REDUCING SOCKET 1.1/2" X 1/2" | 4 | 16.22 | 21.12 | 37.34 | 149.36
RUBBER LINED PIPE CLIP 38MM-43MM C/W M10 STUD | 18 | 1.12 | 10.4 | 11.52 | 207.36
STEEL TUBE RED OXIDE PRIMED MED.GRADE 1/2" | 9 | 7.68 | 12.02 | 19.7 | 177.3
BLACK IRON PIPE SOCKET 1/2" | 3 | 2.09 | 10.4 | 12.49 | 37.47
BLACK IRON PIPE ELBOW 1/2" | 6 | 2.21 | 10.4 | 12.61 | 75.66
BLACK IRON PIPE TEE 1/2" | 2 | 2.97 | 15.6 | 18.57 | 37.14
RUBBER LINED PIPE CLIP 15MM-19MM C/W M10 STUD | 9 | 0.98 | 8.45 | 9.43 | 84.87
MISCELLANEOUS FLANGES & FITTINGS | 1 | 121.32 | 194.95 | 316.27 | 316.27
RISER PIPEWORK
STEEL TUBE RED OXIDE PRIMED MED.GRADE 1.1/2" | 18 | 19.43 | 16.9 | 36.33 | 653.94
BLACK IRON PIPE SOCKET 1.1/2" | 6 | 10.11 | 21.12 | 31.23 | 187.38
BLACK IRON PIPE ELBOW 1.1/2" | 12 | 13.76 | 21.12 | 34.88 | 418.56
BLACK IRON PIPE TEE 1.1/2" | 6 | 17.24 | 31.68 | 48.92 | 293.52
BLACK IRON PIPE REDUCING SOCKET 1.1/2" X 3/4" | 8 | 14.65 | 21.12 | 35.77 | 286.16
RUBBER LINED PIPE CLIP 38MM-43MM C/W M10 STUD | 18 | 1.12 | 10.4 | 11.52 | 207.36
STEEL TUBE RED OXIDE PRIMED MED.GRADE 3/4" | 8 | 9.01 | 12.02 | 21.03 | 168.24
RUBBER LINED PIPE CLIP 20MM-25MM C/W M10 STUD | 8 | 1.03 | 8.45 | 9.48 | 75.84
PB300 BALL VALVE COMPRESSION (BLUE) 42MM | 8 | 42.01 | 16.25 | 58.26 | 466.08
Sub Total | 1 | 28537.62 | 5652.39 | 34190.01 | 34190.01 | 34190.01
GF TENANT 1
STEEL TUBE RED OXIDE PRIMED MED.GRADE 3/4" | 6 | 9.01 | 12.02 | 21.03 | 126.18
BLACK IRON PIPE SOCKET 3/4" | 2 | 2.46 | 13.65 | 16.11 | 32.22
BLACK IRON PIPE ELBOW 3/4" | 4 | 2.97 | 13.65 | 16.62 | 66.48
RUBBER LINED PIPE CLIP 20MM-25MM C/W M10 STUD | 6 | 1.03 | 8.45 | 9.48 | 56.88
PB300 BALL VALVE COMPRESSION (BLUE) 22MM | 5 | 13.84 | 11.37 | 25.21 | 126.05
STRAINER 3/4" 22MM | 1 | 92.49 | 18.84 | 111.33 | 111.33
SOLENOID VALVE 3/4" 22MM | 1 | 68.24 | 16.25 | 84.49 | 84.49
COMMISSIONING SET 3/4" 22MM | 1 | 52.05 | 11.37 | 63.42 | 63.42
TEST POINT | 2 | 33.36 | 16.25 | 49.61 | 99.22
AAV 3/4" | 2 | 60.71 | 16.25 | 76.96 | 153.92
PRCV 3/4" | 1 | 55.71 | 24.37 | 80.08 | 80.08
DZR METERING STATION 3/4" | 2 | 20.65 | 16.25 | 36.9 | 73.8
Sub Total | 1 | 644.17 | 429.9 | 1074.07 | 1074.07 | 1074.07
1F TENANT 2
STEEL TUBE RED OXIDE PRIMED MED.GRADE 3/4" | 6 | 9.01 | 12.02 | 21.03 | 126.18
BLACK IRON PIPE SOCKET 3/4" | 2 | 2.46 | 13.65 | 16.11 | 32.22
BLACK IRON PIPE ELBOW 3/4" | 4 | 2.97 | 13.65 | 16.62 | 66.48
RUBBER LINED PIPE CLIP 20MM-25MM C/W M10 STUD | 6 | 1.03 | 8.45 | 9.48 | 56.88
PB300 BALL VALVE COMPRESSION (BLUE) 22MM | 5 | 13.84 | 11.37 | 25.21 | 126.05
STRAINER 3/4" 22MM | 1 | 92.49 | 18.84 | 111.33 | 111.33
SOLENOID VALVE 3/4" 22MM | 1 | 68.24 | 16.25 | 84.49 | 84.49
COMMISSIONING SET 3/4" 22MM | 1 | 52.05 | 11.37 | 63.42 | 63.42
TEST POINT | 2 | 33.36 | 16.25 | 49.61 | 99.22
AAV 3/4" | 2 | 60.71 | 16.25 | 76.96 | 153.92
PRCV 3/4" | 1 | 55.71 | 24.37 | 80.08 | 80.08
DZR METERING STATION 3/4" | 2 | 20.65 | 16.25 | 36.9 | 73.8
Sub Total | 1 | 644.17 | 429.9 | 1074.07 | 1074.07 | 1074.07
2F TENANT 3
STEEL TUBE RED OXIDE PRIMED MED.GRADE 3/4" | 6 | 9.01 | 12.02 | 21.03 | 126.18
BLACK IRON PIPE SOCKET 3/4" | 2 | 2.46 | 13.65 | 16.11 | 32.22
BLACK IRON PIPE ELBOW 3/4" | 4 | 2.97 | 13.65 | 16.62 | 66.48
RUBBER LINED PIPE CLIP 20MM-25MM C/W M10 STUD | 6 | 1.03 | 8.45 | 9.48 | 56.88
PB300 BALL VALVE COMPRESSION (BLUE) 22MM | 5 | 13.84 | 11.37 | 25.21 | 126.05
STRAINER 3/4" 22MM | 1 | 92.49 | 18.84 | 111.33 | 111.33
SOLENOID VALVE 3/4" 22MM | 1 | 68.24 | 16.25 | 84.49 | 84.49
COMMISSIONING SET 3/4" 22MM | 1 | 52.05 | 11.37 | 63.42 | 63.42
TEST POINT | 2 | 33.36 | 16.25 | 49.61 | 99.22
AAV 3/4" | 2 | 60.71 | 16.25 | 76.96 | 153.92
PRCV 3/4" | 1 | 55.71 | 24.37 | 80.08 | 80.08
DZR METERING STATION 3/4" | 2 | 20.65 | 16.25 | 36.9 | 73.8
Sub Total | 1 | 644.17 | 429.9 | 1074.07 | 1074.07 | 1074.07
5. ELECTRIC HEATERS
Sub Total | 1 | 0 | 0 | 0 | 0 | 6013.82
LANDLORDS
GROUND FLOOR
ELECTRIC HEATER EH-03 SOLAIRE NEO 2000 | 1 | 160.54 | 32.49 | 193.03 | 193.03
ELECTRIC HEATER EH-04 SOLAIRE NEO 600 | 1 | 118.29 | 32.49 | 150.78 | 150.78
ELECTRIC HEATER EH-05 SOLAIRE NEO 600 | 1 | 118.29 | 32.49 | 150.78 | 150.78
ELECTRIC HEATER EH-06 DIMPLEX LST100 | 1 | 266.26 | 32.49 | 298.75 | 298.75
1ST FLOOR
ELECTRIC HEATER EH-10 SOLAIRE NEO 1200 | 1 | 160.54 | 32.49 | 193.03 | 193.03
ELECTRIC HEATER EH-11 SOLAIRE NEO 400 | 1 | 113.6 | 32.49 | 146.09 | 146.09
ELECTRIC HEATER EH-12 SOLAIRE NEO 600 | 1 | 118.29 | 32.49 | 150.78 | 150.78
ELECTRIC HEATER EH-13 SOLAIRE NEO 600 | 1 | 118.29 | 32.49 | 150.78 | 150.78
2ND FLOOR
ELECTRIC HEATER EH-17 SOLAIRE NEO 1200 | 1 | 160.54 | 32.49 | 193.03 | 193.03
ELECTRIC HEATER EH-18 SOLAIRE NEO 400 | 1 | 113.6 | 32.49 | 146.09 | 146.09
ELECTRIC HEATER EH-19 SOLAIRE NEO 600 | 1 | 118.29 | 32.49 | 150.78 | 150.78
ELECTRIC HEATER EH-20 SOLAIRE NEO 600 | 1 | 118.29 | 32.49 | 150.78 | 150.78
Sub Total | 1 | 1684.82 | 389.88 | 2074.7 | 2074.7 | 2074.7
GF TENANT 1
ELECTRIC HEATER EH-07 TOMBLIG ACTIVAIRE VBX9 | 1 | 405.19 | 32.49 | 437.68 | 437.68
ELECTRIC HEATER EH-08 TOMBLIG ACTIVAIRE VBX9 | 1 | 405.19 | 32.49 | 437.68 | 437.68
ELECTRIC HEATER EH-09 TOMBLIG ACTIVAIRE VBX9 | 1 | 405.19 | 32.49 | 437.68 | 437.68
Sub Total | 1 | 1215.57 | 97.47 | 1313.04 | 1313.04 | 1313.04
1F TENANT 2
ELECTRIC HEATER EH-14 TOMBLIG ACTIVAIRE VBX9 | 1 | 405.19 | 32.49 | 437.68 | 437.68
ELECTRIC HEATER EH-15 TOMBLIG ACTIVAIRE VBX9 | 1 | 405.19 | 32.49 | 437.68 | 437.68
ELECTRIC HEATER EH-16 TOMBLIG ACTIVAIRE VBX9 | 1 | 405.19 | 32.49 | 437.68 | 437.68
Sub Total | 1 | 1215.57 | 97.47 | 1313.04 | 1313.04 | 1313.04
2F TENANT 3
ELECTRIC HEATER EH-21 TOMBLIG ACTIVAIRE VBX9 | 1 | 405.19 | 32.49 | 437.68 | 437.68
ELECTRIC HEATER EH-22 TOMBLIG ACTIVAIRE VBX9 | 1 | 405.19 | 32.49 | 437.68 | 437.68
ELECTRIC HEATER EH-23 TOMBLIG ACTIVAIRE VBX9 | 1 | 405.19 | 32.49 | 437.68 | 437.68
Sub Total | 1 | 1215.57 | 97.47 | 1313.04 | 1313.04 | 1313.04
6. VENTILATION
MVHR UNIT NUAIRE XBC25-H-EES | 1 | 1071.64 | 129.97 | 1201.61 | 1201.61
ATTENUATOR 01 CAICE PG01U/1K/L | 1 | 127.9 | 32.49 | 160.39 | 160.39
ATTENUATOR 02 CAICE PG01U/1K/L | 1 | 153.21 | 32.49 | 185.7 | 185.7
ATTENUATOR 03 CAICE PG01U/1K/L | 1 | 127.9 | 32.49 | 160.39 | 160.39
ATTENUATOR 04 CAICE PG01U/1K/L | 1 | 153.21 | 32.49 | 185.7 | 185.7
EG01 TO EG06 GILBERTS GX100 | 6 | 8.15 | 16.25 | 24.4 | 146.4
PLENUM BOX - 100 X 100 X 100 | 6 | 36.43 | 10.82 | 47.25 | 283.5
SD01 TO SD03 GILBERTS SX150 | 3 | 11.15 | 16.25 | 27.4 | 82.2
PLENUM BOX - 150 X 150 X 100 | 3 | 39.23 | 10.82 | 50.05 | 150.15
WL01 & WL02 LOUVRE 400X400 | 2 | 127.25 | 32.49 | 159.74 | 319.48
PLENUM BOX - 400 X 400 X 300 | 2 | 58.92 | 21.12 | 80.04 | 160.08
LIND SR100 0.5MM SPIRAL SR DUCTING 100MM | 15 | 5.44 | 28.27 | 33.71 | 505.65
LIND MF100 FEMALE COUPLING, 100MM | 15 | 1.76 | 9.42 | 11.18 | 167.7
LIND SPR100 SPLIT RINGS (PER PAIR), 100MM (893361) | 15 | 3.8 | 10.82 | 14.62 | 219.3
LIND BU-100-90 100MM 90DEG BEND R=1XD LINDAB SAFE | 3 | 5.04 | 18.84 | 23.88 | 71.64
LIND DTU100 DAMPER UNIT (SEALED), 100MM (255810) | 10 | 31.09 | 9.42 | 40.51 | 405.1
LIND SR150 0.5MM SPIRAL SR DUCTING 150MM | 15 | 8.71 | 28.27 | 36.98 | 554.7
LIND MF150 FEMALE COUPLING, 150MM | 15 | 1.9 | 9.42 | 11.32 | 169.8
LIND SPR150 SPLIT RINGS (PER PAIR), 150MM (893363) | 15 | 3.8 | 10.82 | 14.62 | 219.3
LIND BU-150-90 150MM 90DEG BEND R=1XD LINDAB SAFE | 3 | 9.23 | 18.84 | 28.07 | 84.21
LIND TBSFU150 FLAT SHOE, 150MM (276073) | 4 | 16.37 | 18.84 | 35.21 | 140.84
LIND DTU150 DAMPER UNIT (SEALED), 150MM (255814) | 6 | 36.02 | 9.42 | 45.44 | 272.64
LIND SR200 0.6MM SPIRAL SR DUCTING 200MM | 9 | 13.07 | 28.27 | 41.34 | 372.06
LIND MF200 FEMALE COUPLING, 200MM | 9 | 2.18 | 14.3 | 16.48 | 148.32
LIND SPR200 SPLIT RINGS (PER PAIR), 200MM (893366) | 9 | 5.47 | 10.82 | 16.29 | 146.61
LIND BU-200-90 200MM 90DEG BEND R=1XD LINDAB SAFE | 2 | 13.61 | 28.27 | 41.88 | 83.76
LIND TBSFU200 FLAT SHOE, 200MM (276076) | 5 | 19.29 | 28.27 | 47.56 | 237.8
Sub Total | 1 | 3751.43 | 3083.6 | 6835.03 | 6835.03 | 6835.03
7. THERMAL INSULATION
DOMESTIC SERVICES
28MM X 20MM THICK PHENOLIC PIPE INSULATION | 12 | 8.81 | 3.8 | 12.61 | 151.32
22MM X 20MM THICK PHENOLIC PIPE INSULATION | 15 | 8.03 | 3.25 | 11.28 | 169.2
15MM X 20MM THICK PHENOLIC PIPE INSULATION | 48 | 7.08 | 2.7 | 9.78 | 469.44
PLANT ROOM LTHW
42MM X 40MM THICK PHENOLIC PIPE INSULATION | 18 | 21.81 | 6.5 | 28.31 | 509.58
15MM X 25MM THICK PHENOLIC PIPE INSULATION | 9 | 9.63 | 2.7 | 12.33 | 110.97
LTHW RISER
42MM X 40MM THICK PHENOLIC PIPE INSULATION | 18 | 21.81 | 6.5 | 28.31 | 509.58
22MM X 25MM THICK PHENOLIC PIPE INSULATION | 8 | 9.22 | 3.25 | 12.47 | 99.76
GF T1
22MM X 25MM THICK PHENOLIC PIPE INSULATION | 6 | 9.22 | 3.25 | 12.47 | 74.82
GF T2
22MM X 25MM THICK PHENOLIC PIPE INSULATION | 6 | 9.22 | 3.25 | 12.47 | 74.82
1F T3
22MM X 25MM THICK PHENOLIC PIPE INSULATION | 6 | 9.22 | 3.25 | 12.47 | 74.82
2F T4
22MM X 25MM THICK PHENOLIC PIPE INSULATION | 6 | 9.22 | 3.25 | 12.47 | 74.82
DUCTWORK
DUCTWORK INSULATION 100MM DIA. X 50 MM THICK | 15 | 2.39 | 3.4 | 5.79 | 86.85
DUCTWORK INSULATION 150MM DIA. X 50 MM THICK | 15 | 3.59 | 5.1 | 8.69 | 130.35
DUCTWORK INSULATION 200MM DIA. X 50 MM THICK | 9 | 4.78 | 6.8 | 11.58 | 104.22
Sub Total | 1 | 1865.6 | 774.95 | 2640.55 | 2640.55 | 2640.55
8. COMMISSIONING
TESTING & COMMISSIONING | 1 | 5944.44 | 779.79 | 6724.23 | 6724.23
CHEMICAL TREATMENT | 1 | 3396.82 | 259.93 | 3656.75 | 3656.75
Sub Total | 1 | 9341.26 | 1039.72 | 10380.98 | 10380.98 | 10380.98
9. METERING
M-BUS DATALOGGER | 1 | 3032.88 | 129.97 | 3162.85 | 3162.85
M-BUS REPEATER | 1 | 1941.04 | 32.49 | 1973.53 | 1973.53
M-BUS SETUP COST | 3 | 42.46 | 16.25 | 58.71 | 176.13
M-BUS POINTS | 3 | 60.66 | 64.98 | 125.64 | 376.92
HEAT METER UH50 | 3 | 367.58 | 32.49 | 400.07 | 1200.21
Sub Total | 1 | 6386.02 | 503.62 | 6889.64 | 6889.64 | 6889.64
10. BUILDERS WORK
BUILDERS WORK | 1 | 606.58 | 649.83 | 1256.41 | 1256.41
Sub Total | 1 | 606.58 | 649.83 | 1256.41 | 1256.41 | 1256.41
11. OM MANUALS / RECORD DRAWINGS
O & M MANUAL | 1 | 606.58 | 0 | 606.58 | 606.58
AS FITTED DRAWINGS | 1 | 909.86 | 0 | 909.86 | 909.86
Sub Total | 1 | 1516.44 | 0 | 1516.44 | 1516.44 | 1516.44
12. PRELIMS
MECHANICAL PRELIMS BUILDING 9 | 1 | 3275.51 | 0 | 3275.51 | 3275.51
Sub Total | 1 | 3275.51 | 0 | 3275.51 | 3275.51 | 3275.51
ELECTRICAL
Sub Total | 1 | 0 | 0 | 0 | 0 | 166125.02
1. LV SUPPLY
EXCLUDED | 1 | 0 | 0 | 0 | 0
Sub Total | 1 | 0 | 0 | 0 | 0 | 0
2. UTILITIES
LIAISE WITH DNO | 1 | 0 | 259.93 | 259.93 | 259.93
LIAISE WITH TELECOMS PROVIDER | 1 | 0 | 129.97 | 129.97 | 129.97
Sub Total | 1 | 0 | 389.9 | 389.9 | 389.9 | 389.9
3. SWITCHGEAR & SUB-MAINS
Sub Total | 1 | 0 | 0 | 0 | 0 | 37052.98
PANEL BOARD LLPB1
SCHN MG8C6 P/BOARD 800A 18 SP WAYS CREAM | 1 | 2204.05 | 194.95 | 2399 | 2399
SCHN MG64M DIGITAL METERING KIT FOR 250 & 400A CRE | 1 | 973.92 | 48.74 | 1022.66 | 1022.66
SCHN MGP1604X 160A 4P 36KA POWERPACT MCCB | 1 | 503.7 | 19.49 | 523.19 | 523.19
SCHN MGP1003X 100A 3P 25KA POWERPACT MCCB | 2 | 227.1 | 14.62 | 241.72 | 483.44
SCHN MGP0403X 40A 3P 25KA POWERPACT MCCB | 1 | 222.73 | 14.62 | 237.35 | 237.35
SCHN MGP0161L1 POWERPACT 4 MCCB 16A 1P 25KA L1 | 1 | 95.35 | 4.87 | 100.22 | 100.22
SCHN MGPBBP BLANKING PLATE | 5 | 4.58 | 0.55 | 5.13 | 25.65
SCHN MGP0633X 63A 3P 25KA POWERPACT MCCB | 1 | 222.73 | 14.62 | 237.35 | 237.35
FURS ESP415M1R PROTECTOR C/W REMOTE DISPLAY 3 PHASE SUPPLIES 346-484 VOLTS | 1 | 813.66 | 32.49 | 846.15 | 846.15
DISTRIBUTION BOARD CHARTS | 1 | 36.39 | 32.49 | 68.88 | 68.88
LABELLING | 1 | 60.66 | 64.98 | 125.64 | 125.64
CABL 6944LSH 35MM 4 CORE XLPE INS OHLS | 10 | 11.05 | 26.97 | 38.02 | 380.2
CMP CW32 32MM BRS CBL/GLND OUT/SEAL | 2 | 3.42 | 31.94 | 35.36 | 70.72
Sub Total | 1 | 5727.63 | 792.82 | 6520.45 | 6520.45 | 6520.45
DB-LLDB1
SCHN SEA9BN1256S8 SPLITLOAD 8+8 C/W METERS | 1 | 2888.27 | 129.97 | 3018.24 | 3018.24
SCHN A9F54110 IC60H C CURVE 1 POLE 10A | 8 | 12.05 | 5.43 | 17.48 | 139.84
SCHN A9F54116 IC60H C CURVE 1 POLE 16A | 3 | 12.05 | 5.43 | 17.48 | 52.44
SCHN A9D11816 1 POLE 16A RCBO IC60H - C - 30MA | 9 | 79.34 | 8.12 | 87.46 | 787.14
SCHN A9D11820 1 POLE 20A RCBO IC60H - C - 30MA | 4 | 79.34 | 1.62 | 80.96 | 323.84
SCHN SEA9BP BLANK POLE | 24 | 5.92 | 2.7 | 8.62 | 206.88
DISTRIBUTION BOARD CHARTS | 1 | 36.39 | 32.49 | 68.88 | 68.88
LABELLING | 1 | 60.66 | 64.98 | 125.64 | 125.64
CABL 6944LSH 25MM 4 CORE XLPE INS OHLS | 10 | 8.56 | 26.97 | 35.53 | 355.3
CMP CW32 32MM BRS CBL/GLND OUT/SEAL | 2 | 3.42 | 31.94 | 35.36 | 70.72
Sub Total | 1 | 4383.81 | 765.11 | 5148.92 | 5148.92 | 5148.92
DB-PRDB
SCHN SEA9BN1256S8 SPLITLOAD 8+8 C/W METERS | 1 | 2888.27 | 129.97 | 3018.24 | 3018.24
SCHN A9F54110 IC60H C CURVE 1 POLE 10A | 2 | 12.05 | 5.43 | 17.48 | 34.96
SCHN A9F54116 IC60H C CURVE 1 POLE 16A | 7 | 12.05 | 5.43 | 17.48 | 122.36
SCHN A9F54120 IC60H C CURVE 1 POLE 20A | 1 | 12.05 | 1.07 | 13.12 | 13.12
SCHN SEA9BP BLANK POLE | 37 | 5.92 | 2.7 | 8.62 | 318.94
CABL 6944LSH 25MM 4 CORE XLPE INS OHLS | 15 | 8.56 | 26.97 | 35.53 | 532.95
CMP CW32 32MM BRS CBL/GLND OUT/SEAL | 2 | 3.42 | 31.94 | 35.36 | 70.72
Sub Total | 1 | 3363.05 | 748.24 | 4111.29 | 4111.29 | 4111.29
FIRE ALARM SUPPLY
FIRE ALARM ISOLATION SWITCH RED | 1 | 30.33 | 16.25 | 46.58 | 46.58
APPL SB615 35MM 1G SW/SKT KO BOX 12X20MM KO'S | 1 | 0.33 | 2.14 | 2.47 | 2.47
3 CORE 4MM LSOH FP400 CABLE | 40 | 3.17 | 1.62 | 4.79 | 191.6
CMP CW20S 20MM BRS CBL/GLND OUT/SEAL | 2 | 0.91 | 24.89 | 25.8 | 51.6
Sub Total | 1 | 159.28 | 132.97 | 292.25 | 292.25 | 292.25
DB-EXTLDB1
SCHN SEA9BN6M 6 WAY TP METER READY DISTRIBUTION BOARD | 1 | 347.2 | 64.98 | 412.18 | 412.18
SCHN SEA9BN3255 MID 3 PHASE KWH KIT MODBUS COMMUNI PULSED OUTPUT | 1 | 475.31 | 32.49 | 507.8 | 507.8
SCHN A9F54106 IC60H C CURVE 1 POLE 6A | 1 | 13.5 | 1.07 | 14.57 | 14.57
SCHN A9F54110 IC60H C CURVE 1 POLE 10A | 4 | 12.05 | 5.43 | 17.48 | 69.92
SCHN SEA9BP BLANK POLE | 10 | 5.92 | 2.7 | 8.62 | 86.2
SCHN A9F54363 IC60H C CURVE 3 POLE 63A | 1 | 66.97 | 8.12 | 75.09 | 75.09
FURS ESP415M1R PROTECTOR C/W REMOTE DISPLAY 3 PHASE SUPPLIES 346-484 VOLTS | 1 | 813.66 | 32.49 | 846.15 | 846.15
DISTRIBUTION BOARD CHARTS | 1 | 36.39 | 32.49 | 68.88 | 68.88
LABELLING | 1 | 60.66 | 64.98 | 125.64 | 125.64
CABL 6944LSH 10MM 4 CORE XLPE INS OHLS 7/1.35 | 10 | 4.3 | 2.14 | 6.44 | 64.4
CMP CW25 25MM BRS CBL/GLND OUT/SEAL | 2 | 2.15 | 31.94 | 34.09 | 68.18
Sub Total | 1 | 1968.39 | 370.62 | 2339.01 | 2339.01 | 2339.01
TENANT DB1
SCHN SEA9BN1256S8 SPLITLOAD 8+8 C/W METERS | 1 | 2888.27 | 129.97 | 3018.24 | 3018.24
SCHN A9F54110 IC60H C CURVE 1 POLE 10A | 2 | 12.05 | 5.43 | 17.48 | 34.96
SCHN A9F54116 IC60H C CURVE 1 POLE 16A | 2 | 12.05 | 5.43 | 17.48 | 34.96
SCHN A9F54316 IC60H C CURVE 3 POLE 16A | 3 | 53.14 | 2.7 | 55.84 | 167.52
SCHN SEA9BP BLANK POLE | 38 | 5.92 | 2.7 | 8.62 | 327.56
SCHN A9F54363 IC60H C CURVE 3 POLE 63A | 1 | 66.97 | 8.12 | 75.09 | 75.09
FURS ESP415M1R PROTECTOR C/W REMOTE DISPLAY 3 PHASE SUPPLIES 346-484 VOLTS | 1 | 813.66 | 32.49 | 846.15 | 846.15
DISTRIBUTION BOARD CHARTS | 1 | 36.39 | 32.49 | 68.88 | 68.88
LABELLING | 1 | 60.66 | 64.98 | 125.64 | 125.64
CABL 6944LSH 35MM 4 CORE XLPE INS OHLS | 36 | 11.05 | 26.97 | 38.02 | 1368.72
CMP CW32 32MM BRS CBL/GLND OUT/SEAL | 2 | 3.42 | 31.94 | 35.36 | 70.72
Sub Total | 1 | 4703.17 | 1435.27 | 6138.44 | 6138.44 | 6138.44
TENANT DB2
SCHN SEA9BN1256S8 SPLITLOAD 8+8 C/W METERS | 1 | 2888.27 | 129.97 | 3018.24 | 3018.24
SCHN A9F54110 IC60H C CURVE 1 POLE 10A | 2 | 12.05 | 5.43 | 17.48 | 34.96
SCHN A9F54116 IC60H C CURVE 1 POLE 16A | 2 | 12.05 | 5.43 | 17.48 | 34.96
SCHN A9F54316 IC60H C CURVE 3 POLE 16A | 3 | 53.14 | 2.7 | 55.84 | 167.52
SCHN SEA9BP BLANK POLE | 38 | 5.92 | 2.7 | 8.62 | 327.56
SCHN A9F54363 IC60H C CURVE 3 POLE 63A | 1 | 66.97 | 8.12 | 75.09 | 75.09
FURS ESP415M1R PROTECTOR C/W REMOTE DISPLAY 3 PHASE SUPPLIES 346-484 VOLTS | 1 | 813.66 | 32.49 | 846.15 | 846.15
DISTRIBUTION BOARD CHARTS | 1 | 36.39 | 32.49 | 68.88 | 68.88
LABELLING | 1 | 60.66 | 64.98 | 125.64 | 125.64
CABL 6944LSH 35MM 4 CORE XLPE INS OHLS | 36 | 11.05 | 26.97 | 38.02 | 1368.72
CMP CW32 32MM BRS CBL/GLND OUT/SEAL | 2 | 3.42 | 31.94 | 35.36 | 70.72
Sub Total | 1 | 4703.17 | 1435.27 | 6138.44 | 6138.44 | 6138.44
TENANT DB3
SCHN SEA9BN1256S8 SPLITLOAD 8+8 C/W METERS | 1 | 2888.27 | 129.97 | 3018.24 | 3018.24
SCHN A9F54110 IC60H C CURVE 1 POLE 10A | 2 | 12.05 | 5.43 | 17.48 | 34.96
SCHN A9F54116 IC60H C CURVE 1 POLE 16A | 2 | 12.05 | 5.43 | 17.48 | 34.96
SCHN A9F54316 IC60H C CURVE 3 POLE 16A | 5 | 53.14 | 2.7 | 55.84 | 279.2
SCHN SEA9BP BLANK POLE | 38 | 5.92 | 2.7 | 8.62 | 327.56
SCHN A9F54363 IC60H C CURVE 3 POLE 63A | 1 | 66.97 | 8.12 | 75.09 | 75.09
FURS ESP415M1R PROTECTOR C/W REMOTE DISPLAY 3 PHASE SUPPLIES 346-484 VOLTS | 1 | 813.66 | 32.49 | 846.15 | 846.15
DISTRIBUTION BOARD CHARTS | 1 | 36.39 | 32.49 | 68.88 | 68.88
LABELLING | 1 | 60.66 | 64.98 | 125.64 | 125.64
CABL 6944LSH 35MM 4 CORE XLPE INS OHLS | 39 | 11.05 | 26.97 | 38.02 | 1482.78
CMP CW32 32MM BRS CBL/GLND OUT/SEAL | 2 | 3.42 | 31.94 | 35.36 | 70.72
Sub Total | 1 | 4842.6 | 1521.58 | 6364.18 | 6364.18 | 6364.18
4. CONTAINMENT
Sub Total | 1 | 0 | 0 | 0 | 0 | 20584.33
GROUND FLOOR
TRUNKING 300X75 3C
SALA MGR1233C 300X75 TRUNKING 3COMP | 93 | 5.51 | 27.62 | 33.13 | 3081.09
SALA MGR123AGL3C 300X75 TOP 90' BEND 3COMP | 9 | 6.32 | 18.84 | 25.16 | 226.44
SALA MGR123AGT3C 300X75 TOP TEE 3COMP | 1 | 9.79 | 23.39 | 33.18 | 33.18
Z-STAND OFF BRACKET 300MM | 93 | 2.14 | 10.82 | 12.96 | 1205.28
TRUNKING 100X50 2C
SALA MGR422C 100X50 TRUNKING 2COMP | 36 | 2.44 | 17.55 | 19.99 | 719.64
SALA MGR42AGL2C 100X50 TOP 90' BEND 2COMP | 7 | 2.13 | 18.84 | 20.97 | 146.79
Z-STAND OFF BRACKET 100MM | 36 | 1.55 | 10.82 | 12.37 | 445.32
CABLE TRAY 75 HD
SWIF SRFL75G HVY R/FL TRY 75MM GLV | 39 | 1.85 | 7.02 | 8.87 | 345.93
SWIF SRFCG PAIRS COUPLERS | 13 | 0.63 | 9.75 | 10.38 | 134.94
SWIF SRFB75G HVY R/FL F/BEND 75MM GLV | 7 | 4.55 | 6.5 | 11.05 | 77.35
SWIF SRFT75G HVY R/FL TEE 75MM GLV | 2 | 5.82 | 9.75 | 15.57 | 31.14
Z-STAND OFF BRACKET 100MM | 39 | 1.55 | 10.82 | 12.37 | 482.43
Sub Total | 1 | 1120.95 | 5808.58 | 6929.53 | 6929.53 | 6929.53
1ST FLOOR
TRUNKING 300X75 3C
SALA MGR1233C 300X75 TRUNKING 3COMP | 102 | 5.51 | 27.62 | 33.13 | 3379.26
SALA MGR123AGL3C 300X75 TOP 90' BEND 3COMP | 7 | 6.32 | 18.84 | 25.16 | 176.12
SALA MGR123AGT3C 300X75 TOP TEE 3COMP | 2 | 9.79 | 23.39 | 33.18 | 66.36
Z-STAND OFF BRACKET 300MM | 102 | 2.14 | 10.82 | 12.96 | 1321.92
TRUNKING 100X50 2C
SALA MGR422C 100X50 TRUNKING 2COMP | 30 | 2.44 | 17.55 | 19.99 | 599.7
SALA MGR42AGL2C 100X50 TOP 90' BEND 2COMP | 5 | 2.13 | 18.84 | 20.97 | 104.85
Z-STAND OFF BRACKET 100MM | 30 | 1.55 | 10.82 | 12.37 | 371.1
CABLE TRAY 75 HD
SWIF SRFL75G HVY R/FL TRY 75MM GLV | 36 | 1.85 | 7.02 | 8.87 | 319.32
SWIF SRFCG PAIRS COUPLERS | 12 | 0.63 | 9.75 | 10.38 | 124.56
SWIF SRFB75G HVY R/FL F/BEND 75MM GLV | 7 | 4.55 | 6.5 | 11.05 | 77.35
Z-STAND OFF BRACKET 100MM | 36 | 1.55 | 10.82 | 12.37 | 445.32
Sub Total | 1 | 1136.28 | 5849.58 | 6985.86 | 6985.86 | 6985.86
2ND FLOOR
TRUNKING 300X75 3C
SALA MGR1233C 300X75 TRUNKING 3COMP | 102 | 5.51 | 27.62 | 33.13 | 3379.26
SALA MGR123AGL3C 300X75 TOP 90' BEND 3COMP | 9 | 6.32 | 18.84 | 25.16 | 226.44
SALA MGR123AGT3C 300X75 TOP TEE 3COMP | 1 | 9.79 | 23.39 | 33.18 | 33.18
Z-STAND OFF BRACKET 300MM | 102 | 2.14 | 10.82 | 12.96 | 1321.92
TRUNKING 100X50 2C
SALA MGR422C 100X50 TRUNKING 2COMP | 18 | 2.44 | 17.55 | 19.99 | 359.82
SALA MGR42AGL2C 100X50 TOP 90' BEND 2COMP | 3 | 2.13 | 18.84 | 20.97 | 62.91
Z-STAND OFF BRACKET 100MM | 18 | 1.55 | 10.82 | 12.37 | 222.66
CABLE TRAY 75 HD
SWIF SRFL75G HVY R/FL TRY 75MM GLV | 39 | 1.85 | 7.02 | 8.87 | 345.93
SWIF SRFCG PAIRS COUPLERS | 13 | 0.63 | 9.75 | 10.38 | 134.94
SWIF SRFB75G HVY R/FL F/BEND 75MM GLV | 9 | 4.55 | 6.5 | 11.05 | 99.45
Z-STAND OFF BRACKET 100MM | 39 | 1.55 | 10.82 | 12.37 | 482.43
Sub Total | 1 | 1106.92 | 5562.02 | 6668.94 | 6668.94 | 6668.94
5. GENERAL LIGHTING
Sub Total | 1 | 0 | 0 | 0 | 0 | 867.02
LANDLORDS
GROUND FLOOR
LUMINAIRE TYPE - A | 2 | 87.38 | 16.25 | 103.63 | 207.26
KLIK PCR2000/LSF/3.0 PCR2000 WITH 3M 0.75MM 3-C LS | 2 | 9.76 | 9.75 | 19.51 | 39.02
BART M181G BOX TERM 20MM GLV SML CIRC IRON | 2 | 0.73 | 2.63 | 3.36 | 6.72
CABL 6491BS 1.5MM SGL CORE OHLS INS. BROWN 7/0.53 | 30 | 0.15 | 0.55 | 0.7 | 21
CABL 6491BS 1.5MM SGL CORE OHLS INS. BLUE 7/0.53 | 30 | 0.15 | 0.55 | 0.7 | 21
CABL 6491BS 1.5MM SGL CORE OHLS INS. G/Y 7/0.53 | 30 | 0.15 | 0.55 | 0.7 | 21
MK M K3591 ALM 10A 1G SP 2 WAY SWITCH | 3 | 6.87 | 6.6 | 13.47 | 40.41
GALV CONDUIT 20MM X 3 MTR | 3 | 4.65 | 21.05 | 25.7 | 77.1
1ST FLOOR
LUMINAIRE TYPE - A | 1 | 87.38 | 16.25 | 103.63 | 103.63
KLIK PCR2000/LSF/3.0 PCR2000 WITH 3M 0.75MM 3-C LS | 1 | 9.76 | 9.75 | 19.51 | 19.51
BART M181G BOX TERM 20MM GLV SML CIRC IRON | 1 | 0.73 | 2.63 | 3.36 | 3.36
CABL 6491BS 1.5MM SGL CORE OHLS INS. BROWN 7/0.53 | 15 | 0.15 | 0.55 | 0.7 | 10.5
CABL 6491BS 1.5MM SGL CORE OHLS INS. BLUE 7/0.53 | 15 | 0.15 | 0.55 | 0.7 | 10.5
CABL 6491BS 1.5MM SGL CORE OHLS INS. G/Y 7/0.53 | 15 | 0.15 | 0.55 | 0.7 | 10.5
MK M K3591 ALM 10A 1G SP 2 WAY SWITCH | 2 | 6.87 | 6.6 | 13.47 | 26.94
GALV CONDUIT 20MM X 3 MTR | 2 | 4.65 | 21.05 | 25.7 | 51.4
2ND FLOOR
LUMINAIRE TYPE - A | 1 | 87.38 | 16.25 | 103.63 | 103.63
KLIK PCR2000/LSF/3.0 PCR2000 WITH 3M 0.75MM 3-C LS | 1 | 9.76 | 9.75 | 19.51 | 19.51
BART M181G BOX TERM 20MM GLV SML CIRC IRON | 1 | 0.73 | 2.63 | 3.36 | 3.36
CABL 6491BS 1.5MM SGL CORE OHLS INS. BROWN 7/0.53 | 15 | 0.15 | 0.55 | 0.7 | 10.5
CABL 6491BS 1.5MM SGL CORE OHLS INS. BLUE 7/0.53 | 15 | 0.15 | 0.55 | 0.7 | 10.5
CABL 6491BS 1.5MM SGL CORE OHLS INS. G/Y 7/0.53 | 15 | 0.15 | 0.55 | 0.7 | 10.5
MK M K3591 ALM 10A 1G SP 2 WAY SWITCH | 1 | 6.87 | 6.6 | 13.47 | 13.47
GALV CONDUIT 20MM X 3 MTR | 1 | 4.65 | 21.05 | 25.7 | 25.7
Sub Total | 1 | 487.6 | 379.42 | 867.02 | 867.02 | 867.02
6. EMERGENCY LIGHTING
Sub Total | 1 | 0 | 0 | 0 | 0 | 29980.14
LANDLORDS
EXTERNAL LIGHTING
PHOTOCELL KIT | 1 | 15.16 | 16.25 | 31.41 | 31.41
TIMEGUARD 2 CHANNEL 7 DAY PROGRAMMER | 1 | 41.25 | 27.62 | 68.87 | 68.87
CABL 6944LSH 1.5MM 4 CORE XLPE INS OHLS 7/0.53 | 20 | 1.64 | 2.14 | 3.78 | 75.6
CMP CW20S 20MM BRS CBL/GLND OUT/SEAL | 2 | 0.91 | 24.89 | 25.8 | 51.6
LUMINAIRE TYPE - F/E | 28 | 236.78 | 19.49 | 256.27 | 7175.56
GALV CONDUIT 20MM X 1 MTR | 28 | 1.76 | 8.19 | 9.95 | 278.6
CABL 6491BS 1.5MM SGL CORE OHLS INS. BROWN 7/0.53 | 840 | 0.15 | 0.55 | 0.7 | 588
CABL 6491BS 1.5MM SGL CORE OHLS INS. BLUE 7/0.53 | 420 | 0.15 | 0.55 | 0.7 | 294
CABL 6491BS 1.5MM SGL CORE OHLS INS. G/Y 7/0.53 | 420 | 0.15 | 0.55 | 0.7 | 294
GROUND FLOOR
LUMINAIRE TYPE - A/E | 3 | 163.17 | 19.49 | 182.66 | 547.98
LUMINAIRE TYPE - C/E | 4 | 230.32 | 19.49 | 249.81 | 999.24
LUMINAIRE TYPE - D/E | 6 | 165.01 | 19.49 | 184.5 | 1107
LUMINAIRE TYPE - D1/E | 2 | 165.01 | 19.49 | 184.5 | 369
LUMINAIRE TYPE - EXIT | 3 | 74.03 | 19.49 | 93.52 | 280.56
CP E EBDSM-DD SURFACE MOUNTED PIR PRESENCE/ABSENCE WITH DIRECT DIM DALI/DSI | 5 | 64.12 | 16.25 | 80.37 | 401.85
KLIK CR64AX/LSF/3.0 CR64AX WITH 3M 0.75MM 4-C LSF | 18 | 13.75 | 11.37 | 25.12 | 452.16
BART M181G BOX TERM 20MM GLV SML CIRC IRON | 18 | 0.73 | 2.63 | 3.36 | 60.48
GALV CONDUIT 20MM X 1 MTR | 18 | 1.76 | 8.19 | 9.95 | 179.1
CABL 6491BS 1.5MM SGL CORE OHLS INS. BROWN 7/0.53 | 540 | 0.15 | 0.55 | 0.7 | 378
CABL 6491BS 1.5MM SGL CORE OHLS INS. BLUE 7/0.53 | 270 | 0.15 | 0.55 | 0.7 | 189
CABL 6491BS 1.5MM SGL CORE OHLS INS. G/Y 7/0.53 | 270 | 0.15 | 0.55 | 0.7 | 189
1ST FLOOR
LUMINAIRE TYPE - A/E | 5 | 163.17 | 19.49 | 182.66 | 913.3
LUMINAIRE TYPE - C/E | 4 | 230.32 | 19.49 | 249.81 | 999.24
LUMINAIRE TYPE - D/E | 2 | 165.01 | 19.49 | 184.5 | 369
LUMINAIRE TYPE - D1/E | 1 | 165.01 | 19.49 | 184.5 | 184.5
LUMINAIRE TYPE - EXIT | 1 | 74.03 | 19.49 | 93.52 | 93.52
CP E EBDSM-DD SURFACE MOUNTED PIR PRESENCE/ABSENCE WITH DIRECT DIM DALI/DSI | 6 | 64.12 | 16.25 | 80.37 | 482.22
KLIK CR64AX/LSF/3.0 CR64AX WITH 3M 0.75MM 4-C LSF | 13 | 13.75 | 11.37 | 25.12 | 326.56
BART M181G BOX TERM 20MM GLV SML CIRC IRON | 13 | 0.73 | 2.63 | 3.36 | 43.68
GALV CONDUIT 20MM X 1 MTR | 13 | 1.76 | 8.19 | 9.95 | 129.35
CABL 6491BS 1.5MM SGL CORE OHLS INS. BROWN 7/0.53 | 390 | 0.15 | 0.55 | 0.7 | 273
CABL 6491BS 1.5MM SGL CORE OHLS INS. BLUE 7/0.53 | 195 | 0.15 | 0.55 | 0.7 | 136.5
CABL 6491BS 1.5MM SGL CORE OHLS INS. G/Y 7/0.53 | 195 | 0.15 | 0.55 | 0.7 | 136.5
2ND FLOOR
LUMINAIRE TYPE - A/E | 5 | 163.17 | 19.49 | 182.66 | 913.3
LUMINAIRE TYPE - C/E | 4 | 230.32 | 19.49 | 249.81 | 999.24
LUMINAIRE TYPE - D1/E | 1 | 165.01 | 19.49 | 184.5 | 184.5
LUMINAIRE TYPE - EXIT | 1 | 74.03 | 19.49 | 93.52 | 93.52
CP E EBDSM-DD SURFACE MOUNTED PIR PRESENCE/ABSENCE WITH DIRECT DIM DALI/DSI | 5 | 64.12 | 16.25 | 80.37 | 401.85
KLIK CR64AX/LSF/3.0 CR64AX WITH 3M 0.75MM 4-C LSF | 11 | 13.75 | 11.37 | 25.12 | 276.32
BART M181G BOX TERM 20MM GLV SML CIRC IRON | 11 | 0.73 | 2.63 | 3.36 | 36.96
GALV CONDUIT 20MM X 1 MTR | 11 | 1.76 | 8.19 | 9.95 | 109.45
CABL 6491BS 1.5MM SGL CORE OHLS INS. BROWN 7/0.53 | 330 | 0.15 | 0.55 | 0.7 | 231
CABL 6491BS 1.5MM SGL CORE OHLS INS. BLUE 7/0.53 | 165 | 0.15 | 0.55 | 0.7 | 115.5
CABL 6491BS 1.5MM SGL CORE OHLS INS. G/Y 7/0.53 | 165 | 0.15 | 0.55 | 0.7 | 115.5
Sub Total | 1 | 16343.47 | 5232.05 | 21575.52 | 21575.52 | 21575.52
GF TENANT
LUMINAIRE TYPE - B/E | 10 | 143.07 | 19.49 | 162.56 | 1625.6
LUMINAIRE TYPE - EXIT | 7 | 74.03 | 19.49 | 93.52 | 654.64
MK M K3591 ALM 10A 1G SP 2 WAY SWITCH | 2 | 6.87 | 6.6 | 13.47 | 26.94
GALV CONDUIT 20MM X 3 MTR | 2 | 4.65 | 21.05 | 25.7 | 51.4
CABL 6491BS 1.5MM SGL CORE OHLS INS. BROWN 7/0.53 | 510 | 0.15 | 0.55 | 0.7 | 357
CABL 6491BS 1.5MM SGL CORE OHLS INS. BLUE 7/0.53 | 255 | 0.15 | 0.55 | 0.7 | 178.5
CABL 6491BS 1.5MM SGL CORE OHLS INS. G/Y 7/0.53 | 255 | 0.15 | 0.55 | 0.7 | 178.5
Sub Total | 1 | 2124.95 | 947.63 | 3072.58 | 3072.58 | 3072.58
1F TENANT
LUMINAIRE TYPE - B/E | 10 | 143.07 | 19.49 | 162.56 | 1625.6
LUMINAIRE TYPE - EXIT | 4 | 74.03 | 19.49 | 93.52 | 374.08
MK M K3591 ALM 10A 1G SP 2 WAY SWITCH | 2 | 6.87 | 6.6 | 13.47 | 26.94
GALV CONDUIT 20MM X 3 MTR | 2 | 4.65 | 21.05 | 25.7 | 51.4
CABL 6491BS 1.5MM SGL CORE OHLS INS. BROWN 7/0.53 | 420 | 0.15 | 0.55 | 0.7 | 294
CABL 6491BS 1.5MM SGL CORE OHLS INS. BLUE 7/0.53 | 210 | 0.15 | 0.55 | 0.7 | 147
CABL 6491BS 1.5MM SGL CORE OHLS INS. G/Y 7/0.53 | 210 | 0.15 | 0.55 | 0.7 | 147
Sub Total | 1 | 1875.86 | 790.16 | 2666.02 | 2666.02 | 2666.02
2F TENANT
LUMINAIRE TYPE - B/E | 10 | 143.07 | 19.49 | 162.56 | 1625.6
LUMINAIRE TYPE - EXIT | 4 | 74.03 | 19.49 | 93.52 | 374.08
MK M K3591 ALM 10A 1G SP 2 WAY SWITCH | 2 | 6.87 | 6.6 | 13.47 | 26.94
GALV CONDUIT 20MM X 3 MTR | 2 | 4.65 | 21.05 | 25.7 | 51.4
CABL 6491BS 1.5MM SGL CORE OHLS INS. BROWN 7/0.53 | 420 | 0.15 | 0.55 | 0.7 | 294
CABL 6491BS 1.5MM SGL CORE OHLS INS. BLUE 7/0.53 | 210 | 0.15 | 0.55 | 0.7 | 147
CABL 6491BS 1.5MM SGL CORE OHLS INS. G/Y 7/0.53 | 210 | 0.15 | 0.55 | 0.7 | 147
Sub Total | 1 | 1875.86 | 790.16 | 2666.02 | 2666.02 | 2666.02
7. GENERAL POWER
Sub Total | 1 | 0 | 0 | 0 | 0 | 3095.92
LANDLORDS
Sub Total | 1 | 0 | 0 | 0 | 0 | 3095.92
GROUND FLOOR
MK M K2977 ALM 13A 1G DP SWITCHSOCKET | 2 | 9.15 | 11.86 | 21.01 | 42.02
MK M K2946 ALM 13A 2G DP SWITCHSOCKET | 2 | 14.42 | 11.05 | 25.47 | 50.94
MK M K986 ALM 13A UNSWT CONN UNIT/FLEX OUT/NEON | 5 | 12.1 | 11.86 | 23.96 | 119.8
GALV CONDUIT 20MM X 3 MTR | 5 | 4.65 | 21.05 | 25.7 | 128.5
GALV CONDUIT 25MM X 3 MTR | 4 | 5.77 | 25.93 | 31.7 | 126.8
CABL 6491BS 2.5MM SGL CORE OHLS INS. BROWN 7/0.67 | 180 | 0.24 | 0.97 | 1.21 | 217.8
CABL 6491BS 2.5MM SGL CORE OHLS INS. BLUE 7/0.67 | 180 | 0.24 | 0.97 | 1.21 | 217.8
CABL 6491BS 2.5MM SGL CORE OHLS INS. G/Y 7/0.67 | 180 | 0.24 | 0.97 | 1.21 | 217.8
Sub Total | 1 | 283.57 | 837.89 | 1121.46 | 1121.46 | 1121.46
1ST FLOOR
MK M K2977 ALM 13A 1G DP SWITCHSOCKET | 3 | 9.15 | 11.86 | 21.01 | 63.03
MK M K986 ALM 13A UNSWT CONN UNIT/FLEX OUT/NEON | 8 | 12.1 | 11.86 | 23.96 | 191.68
GALV CONDUIT 20MM X 3 MTR | 8 | 4.65 | 21.05 | 25.7 | 205.6
GALV CONDUIT 25MM X 3 MTR | 3 | 5.77 | 25.93 | 31.7 | 95.1
CABL 6491BS 2.5MM SGL CORE OHLS INS. BROWN 7/0.67 | 220 | 0.24 | 0.97 | 1.21 | 266.2
CABL 6491BS 2.5MM SGL CORE OHLS INS. BLUE 7/0.67 | 220 | 0.24 | 0.97 | 1.21 | 266.2
CABL 6491BS 2.5MM SGL CORE OHLS INS. G/Y 7/0.67 | 220 | 0.24 | 0.97 | 1.21 | 266.2
Sub Total | 1 | 337.16 | 1016.85 | 1354.01 | 1354.01 | 1354.01
2ND FLOOR
MK M K2977 ALM 13A 1G DP SWITCHSOCKET | 3 | 9.15 | 11.86 | 21.01 | 63.03
MK M K986 ALM 13A UNSWT CONN UNIT/FLEX OUT/NEON | 2 | 12.1 | 11.86 | 23.96 | 47.92
GALV CONDUIT 20MM X 3 MTR | 2 | 4.65 | 21.05 | 25.7 | 51.4
GALV CONDUIT 25MM X 3 MTR | 3 | 5.77 | 25.93 | 31.7 | 95.1
CABL 6491BS 2.5MM SGL CORE OHLS INS. BROWN 7/0.67 | 100 | 0.24 | 0.97 | 1.21 | 121
CABL 6491BS 2.5MM SGL CORE OHLS INS. BLUE 7/0.67 | 100 | 0.24 | 0.97 | 1.21 | 121
CABL 6491BS 2.5MM SGL CORE OHLS INS. G/Y 7/0.67 | 100 | 0.24 | 0.97 | 1.21 | 121
Sub Total | 1 | 150.26 | 470.19 | 620.45 | 620.45 | 620.45
8. MECHANICAL SERVICES CABLING
Sub Total | 1 | 0 | 0 | 0 | 0 | 874.1
GROUND FLOOR
MK M K972 ALM 13A DP SW. CONN UNIT/FLEX/NEON | 4 | 13.16 | 11.05 | 24.21 | 96.84
GALV CONDUIT 20MM X 3 MTR | 4 | 4.65 | 21.05 | 25.7 | 102.8
CABL 6491BS 2.5MM SGL CORE OHLS INS. BROWN 7/0.67 | 80 | 0.24 | 0.97 | 1.21 | 96.8
CABL 6491BS 2.5MM SGL CORE OHLS INS. BLUE 7/0.67 | 80 | 0.24 | 0.97 | 1.21 | 96.8
CABL 6491BS 2.5MM SGL CORE OHLS INS. G/Y 7/0.67 | 80 | 0.24 | 0.97 | 1.21 | 96.8
NEWL NLSW324P 4 POLE ENCLOSED SWITCH DISCONNECTOR | 1 | 28.69 | 16.25 | 44.94 | 44.94
GALV CONDUIT 25MM X 3 MTR | 1 | 5.77 | 25.93 | 31.7 | 31.7
CABL 6491BS 4MM SGL CORE OHLS INS. BROWN 7/0.85 | 20 | 0.36 | 0.68 | 1.04 | 20.8
CABL 6491BS 4MM SGL CORE OHLS INS. BLUE 7/0.85 | 20 | 0.36 | 0.68 | 1.04 | 20.8
CABL 6491BS 4MM SGL CORE OHLS INS. G/Y 7/0.85 | 20 | 0.36 | 0.68 | 1.04 | 20.8
Sub Total | 1 | 184.9 | 444.18 | 629.08 | 629.08 | 629.08
1ST FLOOR
MK M K972 ALM 13A DP SW. CONN UNIT/FLEX/NEON | 1 | 13.16 | 11.05 | 24.21 | 24.21
GALV CONDUIT 20MM X 3 MTR | 1 | 4.65 | 21.05 | 25.7 | 25.7
CABL 6491BS 2.5MM SGL CORE OHLS INS. BROWN 7/0.67 | 20 | 0.24 | 0.97 | 1.21 | 24.2
CABL 6491BS 2.5MM SGL CORE OHLS INS. BLUE 7/0.67 | 20 | 0.24 | 0.97 | 1.21 | 24.2
CABL 6491BS 2.5MM SGL CORE OHLS INS. G/Y 7/0.67 | 20 | 0.24 | 0.97 | 1.21 | 24.2
Sub Total | 1 | 32.21 | 90.3 | 122.51 | 122.51 | 122.51
2ND FLOOR
MK M K972 ALM 13A DP SW. CONN UNIT/FLEX/NEON | 1 | 13.16 | 11.05 | 24.21 | 24.21
GALV CONDUIT 20MM X 3 MTR | 1 | 4.65 | 21.05 | 25.7 | 25.7
CABL 6491BS 2.5MM SGL CORE OHLS INS. BROWN 7/0.67 | 20 | 0.24 | 0.97 | 1.21 | 24.2
CABL 6491BS 2.5MM SGL CORE OHLS INS. BLUE 7/0.67 | 20 | 0.24 | 0.97 | 1.21 | 24.2
CABL 6491BS 2.5MM SGL CORE OHLS INS. G/Y 7/0.67 | 20 | 0.24 | 0.97 | 1.21 | 24.2
Sub Total | 1 | 32.21 | 90.3 | 122.51 | 122.51 | 122.51
9. DATA INSTALLATION
Sub Total | 1 | 0 | 0 | 0 | 0 | 2494.87
GROUND FLOOR
DATA CABINET
DATA CABINET 21U WALL MOUNTED 600MM | 1 | 229.29 | 32.49 | 261.78 | 261.78
DATA CABINET ROOF MOUNTED 4 WAY FAN | 1 | 70.36 | 16.25 | 86.61 | 86.61
FIBRE PATCH PANEL 24 WAY | 1 | 115.25 | 16.25 | 131.5 | 131.5
CAT6 PATCH-PANEL 24WAY UTP LOADED | 1 | 60.66 | 129.97 | 190.63 | 190.63
CABLE TIDY 1U 5 RING | 1 | 9.1 | 8.12 | 17.22 | 17.22
REAR CABLE MANAGEMENT BAR | 1 | 4.79 | 10.82 | 15.61 | 15.61
DATA CABINET PDU 12WAY | 1 | 44.89 | 16.25 | 61.14 | 61.14
DATA POINT TESTING (PER POINT) | 20 | 1.21 | 5.43 | 6.64 | 132.8
DATA TESTER HIRE (PER DAY) | 2 | 55.8 | 32.49 | 88.29 | 176.58
DATA POINTS
MK L K899 ALM BOX - 1 GANG WITH KNOCKOUTS | 5 | 2.6 | 10.82 | 13.42 | 67.1
MK M K182 ALM 1G EURO DATA FRONTPLATE | 5 | 6.85 | 1.07 | 7.92 | 39.6
CAT6 EURO MODULE UTP | 10 | 3.03 | 5.43 | 8.46 | 84.6
CAT6 CABLE UTP/LSF | 250 | 0.39 | 0.55 | 0.94 | 235
GALV CONDUIT 25MM X 3 MTR | 5 | 5.77 | 25.93 | 31.7 | 158.5
Sub Total | 1 | 874.04 | 784.63 | 1658.67 | 1658.67 | 1658.67
1ST FLOOR
DATA POINTS
MK L K899 ALM BOX - 1 GANG WITH KNOCKOUTS | 3 | 2.6 | 10.82 | 13.42 | 40.26
MK M K182 ALM 1G EURO DATA FRONTPLATE | 3 | 6.85 | 1.07 | 7.92 | 23.76
CAT6 EURO MODULE UTP | 6 | 3.03 | 5.43 | 8.46 | 50.76
CAT6 CABLE UTP/LSF | 270 | 0.39 | 0.55 | 0.94 | 253.8
GALV CONDUIT 25MM X 3 MTR | 3 | 5.77 | 25.93 | 31.7 | 95.1
Sub Total | 1 | 169.14 | 294.54 | 463.68 | 463.68 | 463.68
2ND FLOOR
DATA POINTS
MK L K899 ALM BOX - 1 GANG WITH KNOCKOUTS | 2 | 2.6 | 10.82 | 13.42 | 26.84
MK M K182 ALM 1G EURO DATA FRONTPLATE | 2 | 6.85 | 1.07 | 7.92 | 15.84
CAT6 EURO MODULE UTP | 4 | 3.03 | 5.43 | 8.46 | 33.84
CAT6 CABLE UTP/LSF | 180 | 0.39 | 0.55 | 0.94 | 169.2
GALV CONDUIT 25MM X 3 MTR | 4 | 5.77 | 25.93 | 31.7 | 126.8
Sub Total | 1 | 124.3 | 248.22 | 372.52 | 372.52 | 372.52
10. FIRE ALARM
FIRE ALARM SYSTEM | 1 | 18549.27 | 259.93 | 18809.2 | 18809.2
Sub Total | 1 | 18549.27 | 259.93 | 18809.2 | 18809.2 | 18809.2
11. COMMUNICATION SYSTEM
CTEC 1 ZONE CONTROLLER C/W PSU | 1 | 72.1 | 16.25 | 88.35 | 88.35
CTEC CEILING PULL CORD SWITCH | 1 | 15.99 | 10.82 | 26.81 | 26.81
CTEC CALL POINT & RESET | 1 | 20.53 | 10.82 | 31.35 | 31.35
CTEC OVERDOOR LIGHT & SOUNDER | 3 | 25.12 | 10.82 | 35.94 | 107.82
APPL SB615 35MM 1G SW/SKT KO BOX 12X20MM KO'S | 4 | 0.33 | 2.14 | 2.47 | 9.88
APPL SB625 35MM 2G SW/SKT KO BOX 16X20MM KO'S | 1 | 0.41 | 3.77 | 4.18 | 4.18
6 CORE ALARM CABLE | 45 | 0.16 | 0.32 | 0.48 | 21.6
GALV CONDUIT 20MM X 1 MTR | 4 | 1.76 | 8.19 | 9.95 | 39.8
GALV CONDUIT 20MM X 3 MTR | 1 | 4.65 | 21.05 | 25.7 | 25.7
DISABLED WC ALARM TESTING & COMMISSIONING (PER POINT) | 1 | 121.32 | 0 | 121.32 | 121.32
Sub Total | 1 | 325.92 | 150.89 | 476.81 | 476.81 | 476.81
12. SECURITY
Sub Total | 1 | 0 | 0 | 0 | 0 | 28673.24
ACCESS CONTROL
ACCESS CONTROL SYSTEM | 1 | 6621.9 | 259.93 | 6881.83 | 6881.83
MK L K899 ALM BOX - 1 GANG WITH KNOCKOUTS | 8 | 2.6 | 10.82 | 13.42 | 107.36
GALV CONDUIT 20MM X 3 MTR | 8 | 4.65 | 21.05 | 25.7 | 205.6
DOOR ENTRY SYSTEM | 1 | 3220.6 | 259.93 | 3480.53 | 3480.53
GALV CONDUIT 20MM X 3 MTR | 3 | 4.65 | 21.05 | 25.7 | 77.1
Sub Total | 1 | 9914.45 | 837.97 | 10752.42 | 10752.42 | 10752.42
CCTV SYSTEM
CCTV SYSTEM | 1 | 5746.72 | 259.93 | 6006.65 | 6006.65
GALV CONDUIT 20MM X 3 MTR | 6 | 4.65 | 21.05 | 25.7 | 154.2
GALV CONDUIT 25MM X 3 MTR | 2 | 5.77 | 25.93 | 31.7 | 63.4
Sub Total | 1 | 5786.16 | 438.09 | 6224.25 | 6224.25 | 6224.25
INTRUDER ALARM
Sub Total | 1 | 0 | 0 | 0 | 0 | 11696.57
LANDLORD
INTRUDER ALARM SYSTEM | 1 | 2241.77 | 259.93 | 2501.7 | 2501.7
GALV CONDUIT 20MM X 2 MTR | 5 | 3.2 | 14.62 | 17.82 | 89.1
Sub Total | 1 | 2257.77 | 333.03 | 2590.8 | 2590.8 | 2590.8
TENANT 1
INTRUDER ALARM SYSTEM | 1 | 2737.71 | 0 | 2737.71 | 2737.71
GALV CONDUIT 20MM X 2 MTR | 13 | 3.2 | 14.62 | 17.82 | 231.66
Sub Total | 1 | 2779.31 | 190.06 | 2969.37 | 2969.37 | 2969.37
TENANT 2
INTRUDER ALARM SYSTEM | 1 | 2818.72 | 0 | 2818.72 | 2818.72
GALV CONDUIT 20MM X 2 MTR | 14 | 3.2 | 14.62 | 17.82 | 249.48
Sub Total | 1 | 2863.52 | 204.68 | 3068.2 | 3068.2 | 3068.2
TENANT 3
INTRUDER ALARM SYSTEM | 1 | 2818.72 | 0 | 2818.72 | 2818.72
GALV CONDUIT 20MM X 2 MTR | 14 | 3.2 | 14.62 | 17.82 | 249.48
Sub Total | 1 | 2863.52 | 204.68 | 3068.2 | 3068.2 | 3068.2
13. LIGHTNING PROTECTION
LIGHTNING PROTECTION | 1 | 6672.33 | 259.93 | 6932.26 | 6932.26
Sub Total | 1 | 6672.33 | 259.93 | 6932.26 | 6932.26 | 6932.26
14. ELECTRIC HEATING
Sub Total | 1 | 0 | 0 | 0 | 0 | 3446.04
A. TENANTS AREAS
Sub Total | 1 | 0 | 0 | 0 | 0 | 1608.39
GROUND FLOOR
MK C K9215 RED SKT SUR SIN 415V 16A | 3 | 9.44 | 16.57 | 26.01 | 78.03
GALV CONDUIT 25MM X 3 MTR | 3 | 5.77 | 25.93 | 31.7 | 95.1
CABL 6491BS 2.5MM SGL CORE OHLS INS. BROWN 7/0.67 | 180 | 0.24 | 0.97 | 1.21 | 217.8
CABL 6491BS 2.5MM SGL CORE OHLS INS. BLUE 7/0.67 | 60 | 0.24 | 0.97 | 1.21 | 72.6
CABL 6491BS 2.5MM SGL CORE OHLS INS. G/Y 7/0.67 | 60 | 0.24 | 0.97 | 1.21 | 72.6
Sub Total | 1 | 117.63 | 418.5 | 536.13 | 536.13 | 1072.26
1ST FLOOR
MK C K9215 RED SKT SUR SIN 415V 16A | 3 | 9.44 | 16.57 | 26.01 | 78.03
GALV CONDUIT 25MM X 3 MTR | 3 | 5.77 | 25.93 | 31.7 | 95.1
CABL 6491BS 2.5MM SGL CORE OHLS INS. BROWN 7/0.67 | 180 | 0.24 | 0.97 | 1.21 | 217.8
CABL 6491BS 2.5MM SGL CORE OHLS INS. BLUE 7/0.67 | 60 | 0.24 | 0.97 | 1.21 | 72.6
CABL 6491BS 2.5MM SGL CORE OHLS INS. G/Y 7/0.67 | 60 | 0.24 | 0.97 | 1.21 | 72.6
Sub Total | 1 | 117.63 | 418.5 | 536.13 | 536.13 | 536.13
2ND FLOOR
MK C K9215 RED SKT SUR SIN 415V 16A | 3 | 9.44 | 16.57 | 26.01 | 78.03
GALV CONDUIT 25MM X 3 MTR | 3 | 5.77 | 25.93 | 31.7 | 95.1
CABL 6491BS 2.5MM SGL CORE OHLS INS. BROWN 7/0.67 | 180 | 0.24 | 0.97 | 1.21 | 217.8
CABL 6491BS 2.5MM SGL CORE OHLS INS. BLUE 7/0.67 | 60 | 0.24 | 0.97 | 1.21 | 72.6
CABL 6491BS 2.5MM SGL CORE OHLS INS. G/Y 7/0.67 | 60 | 0.24 | 0.97 | 1.21 | 72.6
Sub Total | 1 | 117.63 | 418.5 | 536.13 | 536.13 | 536.13
B. LANDLORDS AREAS
Sub Total | 1 | 0 | 0 | 0 | 0 | 1837.65
GROUND FLOOR
MK M K972 ALM 13A DP SW. CONN UNIT/FLEX/NEON | 5 | 13.16 | 11.05 | 24.21 | 121.05
GALV CONDUIT 20MM X 3 MTR | 5 | 4.65 | 21.05 | 25.7 | 128.5
CABL 6491BS 2.5MM SGL CORE OHLS INS. BROWN 7/0.67 | 100 | 0.24 | 0.97 | 1.21 | 121
CABL 6491BS 2.5MM SGL CORE OHLS INS. BLUE 7/0.67 | 100 | 0.24 | 0.97 | 1.21 | 121
CABL 6491BS 2.5MM SGL CORE OHLS INS. G/Y 7/0.67 | 100 | 0.24 | 0.97 | 1.21 | 121
Sub Total | 1 | 161.05 | 451.5 | 612.55 | 612.55 | 612.55
1ST FLOOR
MK M K972 ALM 13A DP SW. CONN UNIT/FLEX/NEON | 5 | 13.16 | 11.05 | 24.21 | 121.05
GALV CONDUIT 20MM X 3 MTR | 5 | 4.65 | 21.05 | 25.7 | 128.5
CABL 6491BS 2.5MM SGL CORE OHLS INS. BROWN 7/0.67 | 100 | 0.24 | 0.97 | 1.21 | 121
CABL 6491BS 2.5MM SGL CORE OHLS INS. BLUE 7/0.67 | 100 | 0.24 | 0.97 | 1.21 | 121
CABL 6491BS 2.5MM SGL CORE OHLS INS. G/Y 7/0.67 | 100 | 0.24 | 0.97 | 1.21 | 121
Sub Total | 1 | 161.05 | 451.5 | 612.55 | 612.55 | 612.55
2ND FLOOR
MK M K972 ALM 13A DP SW. CONN UNIT/FLEX/NEON | 5 | 13.16 | 11.05 | 24.21 | 121.05
GALV CONDUIT 20MM X 3 MTR | 5 | 4.65 | 21.05 | 25.7 | 128.5
CABL 6491BS 2.5MM SGL CORE OHLS INS. BROWN 7/0.67 | 100 | 0.24 | 0.97 | 1.21 | 121
CABL 6491BS 2.5MM SGL CORE OHLS INS. BLUE 7/0.67 | 100 | 0.24 | 0.97 | 1.21 | 121
CABL 6491BS 2.5MM SGL CORE OHLS INS. G/Y 7/0.67 | 100 | 0.24 | 0.97 | 1.21 | 121
Sub Total | 1 | 161.05 | 451.5 | 612.55 | 612.55 | 612.55
15. BUILDERS WORK
BUILDERS WORK | 1 | 606.58 | 649.83 | 1256.41 | 1256.41
Sub Total | 1 | 606.58 | 649.83 | 1256.41 | 1256.41 | 1256.41
16. EARTHING & BONDING
FURS LK243-12 EARTH BAR WITH SINGLE DISCONNECTING NUMBER OF WAYS-12 | 1 | 155.36 | 16.25 | 171.61 | 171.61
TENB EC14 E/CLAMP 12-32MM.DIA.EC14 | 24 | 1 | 2.47 | 3.47 | 83.28
CABL 6491BS 16MM SGL CORE OHLS INS. G/Y 7/1.70 | 25 | 1.92 | 0.75 | 2.67 | 66.75
CABL 6491BS 10MM SGL CORE OHLS INS. G/Y 7/1.35 | 50 | 1.36 | 0.75 | 2.11 | 105.5
CABL 6491BS 6MM SGL CORE OHLS INS. G/Y 7/1.04 | 150 | 0.55 | 0.68 | 1.23 | 184.5
Sub Total | 1 | 377.86 | 233.78 | 611.64 | 611.64 | 611.64
17. OM MANUALS / RECORD DRAWINGS
O & M MANUAL | 1 | 606.58 | 0 | 606.58 | 606.58
AS FITTED DRAWINGS | 1 | 909.86 | 0 | 909.86 | 909.86
Sub Total | 1 | 1516.44 | 0 | 1516.44 | 1516.44 | 1516.44
18. TESTING & COMMISSIONING
ELECTRICAL TESTING | 1 | 303.29 | 1949.48 | 2252.77 | 2252.77
EMERENCY LIGHTING TESTING | 1 | 363.95 | 259.93 | 623.88 | 623.88
Sub Total | 1 | 667.24 | 2209.41 | 2876.65 | 2876.65 | 2876.65
19. PRELIMS
ELECTRICAL PRELIMS BUILDING 7 | 1 | 6187.07 | 0 | 6187.07 | 6187.07
Sub Total | 1 | 6187.07 | 0 | 6187.07 | 6187.07 | 6187.07
FIT-OUT DRAWINGS
Sub Total | 1 | 0 | 0 | 0 | 0 | 250428.32
BUILDING ABC
Sub Total | 1 | 0 | 0 | 0 | 0 | 154984.04
MECHANICAL
Sub Total | 1 | 0 | 0 | 0 | 0 | 91690.68
4. LTHW HEATING
Sub Total | 1 | 0 | 0 | 0 | 0 | 76996.16
GF TENANT 1
STELRAD 4 COLUMN CLASSIC RADIATOR 600H X 1272W | 8 | 660.14 | 48.74 | 708.88 | 5671.04
DRAYTON RT212 TRV & LOCKSHIELD 1/2" | 8 | 23.24 | 21.64 | 44.88 | 359.04
STEEL TUBE RED OXIDE PRIMED MED.GRADE 3/4" | 72 | 9.01 | 12.02 | 21.03 | 1514.16
BLACK IRON PIPE SOCKET 3/4" | 24 | 2.46 | 13.65 | 16.11 | 386.64
BLACK IRON PIPE ELBOW 3/4" | 8 | 2.97 | 13.65 | 16.62 | 132.96
BLACK IRON PIPE TEE 3/4" | 16 | 4.33 | 20.47 | 24.8 | 396.8
BLACK IRON PIPE REDUCING SOCKET 3/4" X 1/2" | 16 | 3.28 | 13.65 | 16.93 | 270.88
STEEL TUBE RED OXIDE PRIMED MED.GRADE 1/2" | 72 | 7.68 | 12.02 | 19.7 | 1418.4
BLACK IRON PIPE SOCKET 1/2" | 24 | 2.09 | 10.4 | 12.49 | 299.76
BLACK IRON PIPE ELBOW 1/2" | 24 | 2.21 | 10.4 | 12.61 | 302.64
RUBBER LINED PIPE CLIP 20MM-25MM C/W M10 STUD | 72 | 1.03 | 8.45 | 9.48 | 682.56
RUBBER LINED PIPE CLIP 15MM-19MM C/W M10 STUD | 72 | 0.98 | 8.45 | 9.43 | 678.96
Sub Total | 1 | 7121.2 | 4992.64 | 12113.84 | 12113.84 | 12113.84
GF TENANT 2
STELRAD 4 COLUMN CLASSIC RADIATOR 600H X 1272W | 11 | 660.14 | 48.74 | 708.88 | 7797.68
DRAYTON RT212 TRV & LOCKSHIELD 1/2" | 11 | 23.24 | 21.64 | 44.88 | 493.68
STEEL TUBE RED OXIDE PRIMED MED.GRADE 3/4" | 60 | 9.01 | 12.02 | 21.03 | 1261.8
BLACK IRON PIPE SOCKET 3/4" | 20 | 2.46 | 13.65 | 16.11 | 322.2
BLACK IRON PIPE ELBOW 3/4" | 10 | 2.97 | 13.65 | 16.62 | 166.2
BLACK IRON PIPE TEE 3/4" | 8 | 4.33 | 20.47 | 24.8 | 198.4
BLACK IRON PIPE REDUCING SOCKET 3/4" X 1/2" | 28 | 3.28 | 13.65 | 16.93 | 474.04
STEEL TUBE RED OXIDE PRIMED MED.GRADE 1/2" | 99 | 7.68 | 12.02 | 19.7 | 1950.3
BLACK IRON PIPE SOCKET 1/2" | 33 | 2.09 | 10.4 | 12.49 | 412.17
BLACK IRON PIPE ELBOW 1/2" | 44 | 2.21 | 10.4 | 12.61 | 554.84
RUBBER LINED PIPE CLIP 20MM-25MM C/W M10 STUD | 60 | 1.03 | 8.45 | 9.48 | 568.8
RUBBER LINED PIPE CLIP 15MM-19MM C/W M10 STUD | 99 | 0.98 | 8.45 | 9.43 | 933.57
Sub Total | 1 | 9348.51 | 5785.17 | 15133.68 | 15133.68 | 15133.68
1F TENANT 3
STELRAD 4 COLUMN CLASSIC RADIATOR 600H X 1272W | 15 | 660.14 | 48.74 | 708.88 | 10633.2
DRAYTON RT212 TRV & LOCKSHIELD 1/2" | 15 | 23.24 | 21.64 | 44.88 | 673.2
STEEL TUBE RED OXIDE PRIMED MED.GRADE 3/4" | 144 | 9.01 | 12.02 | 21.03 | 3028.32
BLACK IRON PIPE SOCKET 3/4" | 48 | 2.46 | 13.65 | 16.11 | 773.28
BLACK IRON PIPE ELBOW 3/4" | 18 | 2.97 | 13.65 | 16.62 | 299.16
BLACK IRON PIPE TEE 3/4" | 22 | 4.33 | 20.47 | 24.8 | 545.6
BLACK IRON PIPE REDUCING SOCKET 3/4" X 1/2" | 36 | 3.28 | 13.65 | 16.93 | 609.48
STEEL TUBE RED OXIDE PRIMED MED.GRADE 1/2" | 135 | 7.68 | 12.02 | 19.7 | 2659.5
BLACK IRON PIPE SOCKET 1/2" | 45 | 2.09 | 10.4 | 12.49 | 562.05
BLACK IRON PIPE ELBOW 1/2" | 60 | 2.21 | 10.4 | 12.61 | 756.6
RUBBER LINED PIPE CLIP 20MM-25MM C/W M10 STUD | 144 | 1.03 | 8.45 | 9.48 | 1365.12
RUBBER LINED PIPE CLIP 15MM-19MM C/W M10 STUD | 135 | 0.98 | 8.45 | 9.43 | 1273.05
Sub Total | 1 | 13477.09 | 9701.47 | 23178.56 | 23178.56 | 23178.56
2F TENANT 4
STELRAD 4 COLUMN CLASSIC RADIATOR 600H X 1272W | 16 | 660.14 | 48.74 | 708.88 | 11342.08
DRAYTON RT212 TRV & LOCKSHIELD 1/2" | 16 | 23.24 | 21.64 | 44.88 | 718.08
STEEL TUBE RED OXIDE PRIMED MED.GRADE 3/4" | 207 | 9.01 | 12.02 | 21.03 | 4353.21
BLACK IRON PIPE SOCKET 3/4" | 69 | 2.46 | 13.65 | 16.11 | 1111.59
BLACK IRON PIPE ELBOW 3/4" | 24 | 2.97 | 13.65 | 16.62 | 398.88
BLACK IRON PIPE TEE 3/4" | 30 | 4.33 | 20.47 | 24.8 | 744
BLACK IRON PIPE REDUCING SOCKET 3/4" X 1/2" | 20 | 3.28 | 13.65 | 16.93 | 338.6
STEEL TUBE RED OXIDE PRIMED MED.GRADE 1/2" | 144 | 7.68 | 12.02 | 19.7 | 2836.8
BLACK IRON PIPE SOCKET 1/2" | 48 | 2.09 | 10.4 | 12.49 | 599.52
BLACK IRON PIPE ELBOW 1/2" | 64 | 2.21 | 10.4 | 12.61 | 807.04
RUBBER LINED PIPE CLIP 20MM-25MM C/W M10 STUD | 207 | 1.03 | 8.45 | 9.48 | 1962.36
RUBBER LINED PIPE CLIP 15MM-19MM C/W M10 STUD | 144 | 0.98 | 8.45 | 9.43 | 1357.92
Sub Total | 1 | 14937.68 | 11632.4 | 26570.08 | 26570.08 | 26570.08
7. THERMAL INSULATION
Sub Total | 1 | 0 | 0 | 0 | 0 | 8784.79
GF TENANT 1
22MM X 25MM THICK PHENOLIC PIPE INSULATION | 72 | 9.22 | 3.25 | 12.47 | 897.84
15MM X 25MM THICK PHENOLIC PIPE INSULATION | 36 | 9.63 | 2.7 | 12.33 | 443.88
Sub Total | 1 | 1010.52 | 331.2 | 1341.72 | 1341.72 | 1341.72
GF TENANT 2
22MM X 25MM THICK PHENOLIC PIPE INSULATION | 60 | 9.22 | 3.25 | 12.47 | 748.2
15MM X 25MM THICK PHENOLIC PIPE INSULATION | 49 | 9.63 | 2.7 | 12.33 | 604.17
Sub Total | 1 | 1025.07 | 327.3 | 1352.37 | 1352.37 | 1352.37
1F TENANT 3
22MM X 25MM THICK PHENOLIC PIPE INSULATION | 144 | 9.22 | 3.25 | 12.47 | 1795.68
15MM X 25MM THICK PHENOLIC PIPE INSULATION | 68 | 9.63 | 2.7 | 12.33 | 838.44
Sub Total | 1 | 1982.52 | 651.6 | 2634.12 | 2634.12 | 2634.12
2F TENANT 4
22MM X 25MM THICK PHENOLIC PIPE INSULATION | 206 | 9.22 | 3.25 | 12.47 | 2568.82
15MM X 25MM THICK PHENOLIC PIPE INSULATION | 72 | 9.63 | 2.7 | 12.33 | 887.76
Sub Total | 1 | 2592.68 | 863.9 | 3456.58 | 3456.58 | 3456.58
8. COMMISSIONING
TESTING & COMMISSIONING | 1 | 1213.15 | 259.93 | 1473.08 | 1473.08
CHEMICAL TREATMENT | 1 | 909.86 | 129.97 | 1039.83 | 1039.83
Sub Total | 1 | 2123.01 | 389.9 | 2512.91 | 2512.91 | 2512.91
12. PRELIMS
MECHANICAL BUILDING 7 FIT-OUT | 1 | 3396.82 | 0 | 3396.82 | 3396.82
Sub Total | 1 | 3396.82 | 0 | 3396.82 | 3396.82 | 3396.82
ELECTRICAL
Sub Total | 1 | 0 | 0 | 0 | 0 | 63293.36
5. GENERAL LIGHTING
Sub Total | 1 | 0 | 0 | 0 | 0 | 10001.22
TENANT 1
LUMINAIRE TYPE - A | 8 | 87.38 | 16.25 | 103.63 | 829.04
KLIK PCR2000/LSF/3.0 PCR2000 WITH 3M 0.75MM 3-C LS | 8 | 9.76 | 9.75 | 19.51 | 156.08
BART M181G BOX TERM 20MM GLV SML CIRC IRON | 8 | 0.73 | 2.63 | 3.36 | 26.88
GALV CONDUIT 20MM X 2 MTR | 8 | 3.2 | 14.62 | 17.82 | 142.56
CABL 6491BS 1.5MM SGL CORE OHLS INS. BROWN 7/0.53 | 120 | 0.15 | 0.55 | 0.7 | 84
CABL 6491BS 1.5MM SGL CORE OHLS INS. BLUE 7/0.53 | 120 | 0.15 | 0.55 | 0.7 | 84
CABL 6491BS 1.5MM SGL CORE OHLS INS. G/Y 7/0.53 | 120 | 0.15 | 0.55 | 0.7 | 84
MK M K3592 ALM 10A 2G SP 2 WAY SWITCH | 1 | 11.3 | 10.53 | 21.83 | 21.83
GALV CONDUIT 20MM X 3 MTR | 1 | 4.65 | 21.05 | 25.7 | 25.7
SCHN A9F54110 IC60H C CURVE 1 POLE 10A | 2 | 12.05 | 5.43 | 17.48 | 34.96
Sub Total | 1 | 902.61 | 586.44 | 1489.05 | 1489.05 | 1489.05
TENANT 2
LUMINAIRE TYPE - A | 17 | 87.38 | 16.25 | 103.63 | 1761.71
KLIK PCR2000/LSF/3.0 PCR2000 WITH 3M 0.75MM 3-C LS | 17 | 9.76 | 9.75 | 19.51 | 331.67
BART M181G BOX TERM 20MM GLV SML CIRC IRON | 17 | 0.73 | 2.63 | 3.36 | 57.12
GALV CONDUIT 20MM X 2 MTR | 17 | 3.2 | 14.62 | 17.82 | 302.94
CABL 6491BS 1.5MM SGL CORE OHLS INS. BROWN 7/0.53 | 255 | 0.15 | 0.55 | 0.7 | 178.5
CABL 6491BS 1.5MM SGL CORE OHLS INS. BLUE 7/0.53 | 255 | 0.15 | 0.55 | 0.7 | 178.5
CABL 6491BS 1.5MM SGL CORE OHLS INS. G/Y 7/0.53 | 255 | 0.15 | 0.55 | 0.7 | 178.5
MK M K3592 ALM 10A 2G SP 2 WAY SWITCH | 2 | 11.3 | 10.53 | 21.83 | 43.66
GALV CONDUIT 25MM X 3 MTR | 2 | 5.77 | 25.93 | 31.7 | 63.4
SCHN A9F54110 IC60H C CURVE 1 POLE 10A | 4 | 12.05 | 5.43 | 17.48 | 69.92
Sub Total | 1 | 1915.28 | 1250.64 | 3165.92 | 3165.92 | 3165.92
TENANT 3
LUMINAIRE TYPE - A | 29 | 87.38 | 16.25 | 103.63 | 3005.27
KLIK PCR2000/LSF/3.0 PCR2000 WITH 3M 0.75MM 3-C LS | 29 | 9.76 | 9.75 | 19.51 | 565.79
BART M181G BOX TERM 20MM GLV SML CIRC IRON | 29 | 0.73 | 2.63 | 3.36 | 97.44
GALV CONDUIT 20MM X 2 MTR | 29 | 3.2 | 14.62 | 17.82 | 516.78
CABL 6491BS 1.5MM SGL CORE OHLS INS. BROWN 7/0.53 | 435 | 0.15 | 0.55 | 0.7 | 304.5
CABL 6491BS 1.5MM SGL CORE OHLS INS. BLUE 7/0.53 | 435 | 0.15 | 0.55 | 0.7 | 304.5
CABL 6491BS 1.5MM SGL CORE OHLS INS. G/Y 7/0.53 | 435 | 0.15 | 0.55 | 0.7 | 304.5
MK M K3592 ALM 10A 2G SP 2 WAY SWITCH | 3 | 11.3 | 10.53 | 21.83 | 65.49
GALV CONDUIT 20MM X 3 MTR | 3 | 4.65 | 21.05 | 25.7 | 77.1
SCHN A9F54110 IC60H C CURVE 1 POLE 10A | 6 | 12.05 | 5.43 | 17.48 | 104.88
Sub Total | 1 | 3246.93 | 2099.32 | 5346.25 | 5346.25 | 5346.25
6. EMERGENCY LIGHTING
Sub Total | 1 | 0 | 0 | 0 | 0 | 6321.98
TENANT 1
LUMINAIRE TYPE - A/E | 4 | 163.17 | 19.49 | 182.66 | 730.64
KLIK CR64AX/LSF/3.0 CR64AX WITH 3M 0.75MM 4-C LSF | 4 | 13.75 | 11.37 | 25.12 | 100.48
BART M181G BOX TERM 20MM GLV SML CIRC IRON | 4 | 0.73 | 2.63 | 3.36 | 13.44
GALV CONDUIT 20MM X 2 MTR | 4 | 3.2 | 14.62 | 17.82 | 71.28
CABL 6491BS 1.5MM SGL CORE OHLS INS. BROWN 7/0.53 | 120 | 0.15 | 0.55 | 0.7 | 84
CABL 6491BS 1.5MM SGL CORE OHLS INS. BLUE 7/0.53 | 60 | 0.15 | 0.55 | 0.7 | 42
CABL 6491BS 1.5MM SGL CORE OHLS INS. G/Y 7/0.53 | 60 | 0.15 | 0.55 | 0.7 | 42
MK G K8821 ALM 1-2G SURFACE METAL GRID BOX | 1 | 2.16 | 2.44 | 4.6 | 4.6
MK G K3702 2G GRID MOUNTING FRAME | 1 | 1.32 | 0.52 | 1.84 | 1.84
MK G K3492 ALM 2G METAL FRONTPLATE | 1 | 2.07 | 1.46 | 3.53 | 3.53
MK G K4898ELWHI 20A 2WAY SECRET KEY EMG LTG TEST | 2 | 8.37 | 3.25 | 11.62 | 23.24
GALV CONDUIT 20MM X 3 MTR | 1 | 4.65 | 21.05 | 25.7 | 25.7
Sub Total | 1 | 786.34 | 356.41 | 1142.75 | 1142.75 | 1142.75
TENANT 2
LUMINAIRE TYPE - A/E | 6 | 163.17 | 19.49 | 182.66 | 1095.96
KLIK CR64AX/LSF/3.0 CR64AX WITH 3M 0.75MM 4-C LSF | 6 | 13.75 | 11.37 | 25.12 | 150.72
BART M181G BOX TERM 20MM GLV SML CIRC IRON | 6 | 0.73 | 2.63 | 3.36 | 20.16
GALV CONDUIT 20MM X 2 MTR | 6 | 3.2 | 14.62 | 17.82 | 106.92
CABL 6491BS 1.5MM SGL CORE OHLS INS. BROWN 7/0.53 | 180 | 0.15 | 0.55 | 0.7 | 126
CABL 6491BS 1.5MM SGL CORE OHLS INS. BLUE 7/0.53 | 90 | 0.15 | 0.55 | 0.7 | 63
CABL 6491BS 1.5MM SGL CORE OHLS INS. G/Y 7/0.53 | 90 | 0.15 | 0.55 | 0.7 | 63
MK G K8822 ALM 3-4G SURFACE METAL BOX | 1 | 3.76 | 3.9 | 7.66 | 7.66
MK G K3704 4G GRID MOUNTING FRAME | 1 | 1.93 | 0.52 | 2.45 | 2.45
MK G K3494 ALM 4G METAL FRONTPLATE | 1 | 3.77 | 1.46 | 5.23 | 5.23
MK G K4898ELWHI 20A 2WAY SECRET KEY EMG LTG TEST | 4 | 8.37 | 3.25 | 11.62 | 46.48
GALV CONDUIT 25MM X 3 MTR | 2 | 5.77 | 25.93 | 31.7 | 63.4
Sub Total | 1 | 1193.58 | 557.4 | 1750.98 | 1750.98 | 1750.98
TENANT 3
LUMINAIRE TYPE - A/E | 12 | 163.17 | 19.49 | 182.66 | 2191.92
KLIK CR64AX/LSF/3.0 CR64AX WITH 3M 0.75MM 4-C LSF | 12 | 13.75 | 11.37 | 25.12 | 301.44
BART M181G BOX TERM 20MM GLV SML CIRC IRON | 12 | 0.73 | 2.63 | 3.36 | 40.32
GALV CONDUIT 20MM X 2 MTR | 12 | 3.2 | 14.62 | 17.82 | 213.84
CABL 6491BS 1.5MM SGL CORE OHLS INS. BROWN 7/0.53 | 360 | 0.15 | 0.55 | 0.7 | 252
CABL 6491BS 1.5MM SGL CORE OHLS INS. BLUE 7/0.53 | 180 | 0.15 | 0.55 | 0.7 | 126
CABL 6491BS 1.5MM SGL CORE OHLS INS. G/Y 7/0.53 | 180 | 0.15 | 0.55 | 0.7 | 126
MK G K8821 ALM 1-2G SURFACE METAL GRID BOX | 3 | 2.16 | 2.44 | 4.6 | 13.8
MK G K3702 2G GRID MOUNTING FRAME | 3 | 1.32 | 0.52 | 1.84 | 5.52
MK G K3492 ALM 2G METAL FRONTPLATE | 3 | 2.07 | 1.46 | 3.53 | 10.59
MK G K4898ELWHI 20A 2WAY SECRET KEY EMG LTG TEST | 6 | 8.37 | 3.25 | 11.62 | 69.72
GALV CONDUIT 20MM X 3 MTR | 3 | 4.65 | 21.05 | 25.7 | 77.1
Sub Total | 1 | 2359.02 | 1069.23 | 3428.25 | 3428.25 | 3428.25
7. GENERAL POWER
Sub Total | 1 | 0 | 0 | 0 | 0 | 21028.17
TENANT 1
MK M K2977 ALM 13A 1G DP SWITCHSOCKET | 2 | 9.15 | 11.86 | 21.01 | 42.02
MK M K2946 ALM 13A 2G DP SWITCHSOCKET | 25 | 14.42 | 11.05 | 25.47 | 636.75
GALV CONDUIT 25MM X 3 MTR | 27 | 5.77 | 25.93 | 31.7 | 855.9
CABL 6491BS 2.5MM SGL CORE OHLS INS. BROWN 7/0.67 | 540 | 0.24 | 0.97 | 1.21 | 653.4
CABL 6491BS 2.5MM SGL CORE OHLS INS. BLUE 7/0.67 | 540 | 0.24 | 0.97 | 1.21 | 653.4
CABL 6491BS 2.5MM SGL CORE OHLS INS. G/Y 7/0.67 | 540 | 0.24 | 0.97 | 1.21 | 653.4
SCHN A9D11832 1 POLE 32A RCBO IC60H - C - 30MA | 4 | 79.34 | 8.12 | 87.46 | 349.84
Sub Total | 1 | 1240.75 | 2603.96 | 3844.71 | 3844.71 | 3844.71
TENANT 2
MK M K2977 ALM 13A 1G DP SWITCHSOCKET | 5 | 9.15 | 11.86 | 21.01 | 105.05
MK M K2946 ALM 13A 2G DP SWITCHSOCKET | 46 | 14.42 | 11.05 | 25.47 | 1171.62
GALV CONDUIT 25MM X 3 MTR | 51 | 5.77 | 25.93 | 31.7 | 1616.7
CABL 6491BS 2.5MM SGL CORE OHLS INS. BROWN 7/0.67 | 1020 | 0.24 | 0.97 | 1.21 | 1234.2
CABL 6491BS 2.5MM SGL CORE OHLS INS. BLUE 7/0.67 | 1020 | 0.24 | 0.97 | 1.21 | 1234.2
CABL 6491BS 2.5MM SGL CORE OHLS INS. G/Y 7/0.67 | 1020 | 0.24 | 0.97 | 1.21 | 1234.2
SCHN A9D11832 1 POLE 32A RCBO IC60H - C - 30MA | 10 | 79.34 | 8.12 | 87.46 | 874.6
Sub Total | 1 | 2531.14 | 4939.43 | 7470.57 | 7470.57 | 7470.57
TENANT 3
MK M K2977 ALM 13A 1G DP SWITCHSOCKET | 7 | 9.15 | 11.86 | 21.01 | 147.07
MK M K2946 ALM 13A 2G DP SWITCHSOCKET | 60 | 14.42 | 11.05 | 25.47 | 1528.2
GALV CONDUIT 25MM X 3 MTR | 67 | 5.77 | 25.93 | 31.7 | 2123.9
CABL 6491BS 2.5MM SGL CORE OHLS INS. BROWN 7/0.67 | 1340 | 0.24 | 0.97 | 1.21 | 1621.4
CABL 6491BS 2.5MM SGL CORE OHLS INS. BLUE 7/0.67 | 1340 | 0.24 | 0.97 | 1.21 | 1621.4
CABL 6491BS 2.5MM SGL CORE OHLS INS. G/Y 7/0.67 | 1340 | 0.24 | 0.97 | 1.21 | 1621.4
SCHN A9D11832 1 POLE 32A RCBO IC60H - C - 30MA | 12 | 79.34 | 8.12 | 87.46 | 1049.52
Sub Total | 1 | 3232.72 | 6480.17 | 9712.89 | 9712.89 | 9712.89
9. DATA INSTALLATION
Sub Total | 1 | 0 | 0 | 0 | 0 | 22077.41
TENANT 1
DATA CABINET
DATA CABINET 21U WALL MOUNTED 600MM | 1 | 229.29 | 32.49 | 261.78 | 261.78
FIBRE PATCH PANEL 24 WAY | 1 | 115.25 | 16.25 | 131.5 | 131.5
CAT6 PATCH-PANEL 24WAY UTP LOADED | 3 | 60.66 | 129.97 | 190.63 | 571.89
CABLE TIDY 1U 5 RING | 3 | 9.1 | 8.12 | 17.22 | 51.66
REAR CABLE MANAGEMENT BAR | 3 | 4.79 | 10.82 | 15.61 | 46.83
DATA CABINET PDU 12WAY | 1 | 44.89 | 16.25 | 61.14 | 61.14
DATA POINT TESTING (PER POINT) | 50 | 1.21 | 5.43 | 6.64 | 332
DATA TESTER HIRE (PER DAY) | 2 | 55.8 | 32.49 | 88.29 | 176.58
DATA POINTS
MK L K899 ALM BOX - 1 GANG WITH KNOCKOUTS | 25 | 2.6 | 10.82 | 13.42 | 335.5
MK M K182 ALM 1G EURO DATA FRONTPLATE | 25 | 6.85 | 1.07 | 7.92 | 198
CAT6 EURO MODULE UTP | 50 | 3.03 | 5.43 | 8.46 | 423
CAT6 CABLE UTP/LSF | 1250 | 0.39 | 0.55 | 0.94 | 1175
GALV CONDUIT 25MM X 3 MTR | 25 | 5.77 | 25.93 | 31.7 | 792.5
Sub Total | 1 | 1804.68 | 2752.7 | 4557.38 | 4557.38 | 4557.38
TENANT 2
DATA CABINET
DATA CABINET 21U WALL MOUNTED 600MM | 1 | 229.29 | 32.49 | 261.78 | 261.78
FIBRE PATCH PANEL 24 WAY | 1 | 115.25 | 16.25 | 131.5 | 131.5
CAT6 PATCH-PANEL 24WAY UTP LOADED | 4 | 60.66 | 129.97 | 190.63 | 762.52
CABLE TIDY 1U 5 RING | 4 | 9.1 | 8.12 | 17.22 | 68.88
REAR CABLE MANAGEMENT BAR | 4 | 4.79 | 10.82 | 15.61 | 62.44
DATA CABINET PDU 12WAY | 1 | 44.89 | 16.25 | 61.14 | 61.14
DATA POINT TESTING (PER POINT) | 92 | 1.21 | 5.43 | 6.64 | 610.88
DATA TESTER HIRE (PER DAY) | 4 | 55.8 | 32.49 | 88.29 | 353.16
DATA POINTS
MK L K899 ALM BOX - 1 GANG WITH KNOCKOUTS | 46 | 2.6 | 10.82 | 13.42 | 617.32
MK M K182 ALM 1G EURO DATA FRONTPLATE | 46 | 6.85 | 1.07 | 7.92 | 364.32
CAT6 EURO MODULE UTP | 92 | 3.03 | 5.43 | 8.46 | 778.32
CAT6 CABLE UTP/LSF | 2300 | 0.39 | 0.55 | 0.94 | 2162
GALV CONDUIT 25MM X 3 MTR | 46 | 5.77 | 25.93 | 31.7 | 1458.2
Sub Total | 1 | 2898.03 | 4794.43 | 7692.46 | 7692.46 | 7692.46
TENANT 3
DATA CABINET
DATA CABINET 21U WALL MOUNTED 600MM | 1 | 229.29 | 32.49 | 261.78 | 261.78
FIBRE PATCH PANEL 24 WAY | 1 | 115.25 | 16.25 | 131.5 | 131.5
CAT6 PATCH-PANEL 24WAY UTP LOADED | 5 | 60.66 | 129.97 | 190.63 | 953.15
CABLE TIDY 1U 5 RING | 5 | 9.1 | 8.12 | 17.22 | 86.1
REAR CABLE MANAGEMENT BAR | 5 | 4.79 | 10.82 | 15.61 | 78.05
DATA CABINET PDU 12WAY | 1 | 44.89 | 16.25 | 61.14 | 61.14
DATA POINT TESTING (PER POINT) | 120 | 1.21 | 5.43 | 6.64 | 796.8
DATA TESTER HIRE (PER DAY) | 5 | 55.8 | 32.49 | 88.29 | 441.45
DATA POINTS
MK L K899 ALM BOX - 1 GANG WITH KNOCKOUTS | 60 | 2.6 | 10.82 | 13.42 | 805.2
MK M K182 ALM 1G EURO DATA FRONTPLATE | 60 | 6.85 | 1.07 | 7.92 | 475.2
CAT6 EURO MODULE UTP | 120 | 3.03 | 5.43 | 8.46 | 1015.2
CAT6 CABLE UTP/LSF | 3000 | 0.39 | 0.55 | 0.94 | 2820
GALV CONDUIT 25MM X 3 MTR | 60 | 5.77 | 25.93 | 31.7 | 1902
Sub Total | 1 | 3633.18 | 6194.39 | 9827.57 | 9827.57 | 9827.57
18. TESTING & COMMISSIONING
Sub Total | 1 | 0 | 0 | 0 | 0 | 1559.59
TENANT 1
ELECTRICAL TESTING | 1 | 0 | 389.9 | 389.9 | 389.9
Sub Total | 1 | 0 | 389.9 | 389.9 | 389.9 | 389.9
TENANT 2
ELECTRICAL TESTING | 1 | 0 | 519.86 | 519.86 | 519.86
Sub Total | 1 | 0 | 519.86 | 519.86 | 519.86 | 519.86
TENANT 3
ELECTRICAL TESTING | 1 | 0 | 649.83 | 649.83 | 649.83
Sub Total | 1 | 0 | 649.83 | 649.83 | 649.83 | 649.83
19. PRELIMS
ELECTRICAL BUILDING 7 FIT-OUT | 1 | 2304.99 | 0 | 2304.99 | 2304.99
Sub Total | 1 | 2304.99 | 0 | 2304.99 | 2304.99 | 2304.99
BUILDING DEF
Sub Total | 1 | 0 | 0 | 0 | 0 | 95444.28
MECHANICAL
Sub Total | 1 | 0 | 0 | 0 | 0 | 69022.78
4. LTHW HEATING
Sub Total | 1 | 0 | 0 | 0 | 0 | 57864.12
GF TENANT 1
STELRAD 4 COLUMN CLASSIC RADIATOR 600H X 1272W | 15 | 660.14 | 48.74 | 708.88 | 10633.2
DRAYTON RT212 TRV & LOCKSHIELD 1/2" | 15 | 23.24 | 21.64 | 44.88 | 673.2
STEEL TUBE RED OXIDE PRIMED MED.GRADE 3/4" | 105 | 9.01 | 12.02 | 21.03 | 2208.15
BLACK IRON PIPE SOCKET 3/4" | 35 | 2.46 | 13.65 | 16.11 | 563.85
BLACK IRON PIPE ELBOW 3/4" | 8 | 2.97 | 13.65 | 16.62 | 132.96
BLACK IRON PIPE TEE 3/4" | 24 | 4.33 | 20.47 | 24.8 | 595.2
BLACK IRON PIPE REDUCING SOCKET 3/4" X 1/2" | 36 | 3.28 | 13.65 | 16.93 | 609.48
STEEL TUBE RED OXIDE PRIMED MED.GRADE 1/2" | 135 | 7.68 | 12.02 | 19.7 | 2659.5
BLACK IRON PIPE SOCKET 1/2" | 45 | 2.09 | 10.4 | 12.49 | 562.05
BLACK IRON PIPE ELBOW 1/2" | 60 | 2.21 | 10.4 | 12.61 | 756.6
RUBBER LINED PIPE CLIP 20MM-25MM C/W M10 STUD | 105 | 1.03 | 8.45 | 9.48 | 995.4
RUBBER LINED PIPE CLIP 15MM-19MM C/W M10 STUD | 135 | 0.98 | 8.45 | 9.43 | 1273.05
Sub Total | 1 | 13032.51 | 8630.13 | 21662.64 | 21662.64 | 21662.64
1F TENANT 2
STELRAD 4 COLUMN CLASSIC RADIATOR 600H X 1272W | 12 | 660.14 | 48.74 | 708.88 | 8506.56
DRAYTON RT212 TRV & LOCKSHIELD 1/2" | 12 | 23.24 | 21.64 | 44.88 | 538.56
STEEL TUBE RED OXIDE PRIMED MED.GRADE 3/4" | 105 | 9.01 | 12.02 | 21.03 | 2208.15
BLACK IRON PIPE SOCKET 3/4" | 35 | 2.46 | 13.65 | 16.11 | 563.85
BLACK IRON PIPE ELBOW 3/4" | 8 | 2.97 | 13.65 | 16.62 | 132.96
BLACK IRON PIPE TEE 3/4" | 18 | 4.33 | 20.47 | 24.8 | 446.4
BLACK IRON PIPE REDUCING SOCKET 3/4" X 1/2" | 30 | 3.28 | 13.65 | 16.93 | 507.9
STEEL TUBE RED OXIDE PRIMED MED.GRADE 1/2" | 108 | 7.68 | 12.02 | 19.7 | 2127.6
BLACK IRON PIPE SOCKET 1/2" | 36 | 2.09 | 10.4 | 12.49 | 449.64
BLACK IRON PIPE ELBOW 1/2" | 48 | 2.21 | 10.4 | 12.61 | 605.28
RUBBER LINED PIPE CLIP 20MM-25MM C/W M10 STUD | 105 | 1.03 | 8.45 | 9.48 | 995.4
RUBBER LINED PIPE CLIP 15MM-19MM C/W M10 STUD | 108 | 0.98 | 8.45 | 9.43 | 1018.44
Sub Total | 1 | 10657.56 | 7443.18 | 18100.74 | 18100.74 | 18100.74
2F TENANT 3
STELRAD 4 COLUMN CLASSIC RADIATOR 600H X 1272W | 12 | 660.14 | 48.74 | 708.88 | 8506.56
DRAYTON RT212 TRV & LOCKSHIELD 1/2" | 12 | 23.24 | 21.64 | 44.88 | 538.56
STEEL TUBE RED OXIDE PRIMED MED.GRADE 3/4" | 105 | 9.01 | 12.02 | 21.03 | 2208.15
BLACK IRON PIPE SOCKET 3/4" | 35 | 2.46 | 13.65 | 16.11 | 563.85
BLACK IRON PIPE ELBOW 3/4" | 8 | 2.97 | 13.65 | 16.62 | 132.96
BLACK IRON PIPE TEE 3/4" | 18 | 4.33 | 20.47 | 24.8 | 446.4
BLACK IRON PIPE REDUCING SOCKET 3/4" X 1/2" | 30 | 3.28 | 13.65 | 16.93 | 507.9
STEEL TUBE RED OXIDE PRIMED MED.GRADE 1/2" | 108 | 7.68 | 12.02 | 19.7 | 2127.6
BLACK IRON PIPE SOCKET 1/2" | 36 | 2.09 | 10.4 | 12.49 | 449.64
BLACK IRON PIPE ELBOW 1/2" | 48 | 2.21 | 10.4 | 12.61 | 605.28
RUBBER LINED PIPE CLIP 20MM-25MM C/W M10 STUD | 105 | 1.03 | 8.45 | 9.48 | 995.4
RUBBER LINED PIPE CLIP 15MM-19MM C/W M10 STUD | 108 | 0.98 | 8.45 | 9.43 | 1018.44
Sub Total | 1 | 10657.56 | 7443.18 | 18100.74 | 18100.74 | 18100.74
7. THERMAL INSULATION
Sub Total | 1 | 0 | 0 | 0 | 0 | 6098.13
GF TENANT 1
22MM X 25MM THICK PHENOLIC PIPE INSULATION | 105 | 9.22 | 3.25 | 12.47 | 1309.35
15MM X 25MM THICK PHENOLIC PIPE INSULATION | 68 | 9.63 | 2.7 | 12.33 | 838.44
Sub Total | 1 | 1622.94 | 524.85 | 2147.79 | 2147.79 | 2147.79
1F TENANT 2
22MM X 25MM THICK PHENOLIC PIPE INSULATION | 105 | 9.22 | 3.25 | 12.47 | 1309.35
15MM X 25MM THICK PHENOLIC PIPE INSULATION | 54 | 9.63 | 2.7 | 12.33 | 665.82
Sub Total | 1 | 1488.12 | 487.05 | 1975.17 | 1975.17 | 1975.17
2F TENANT 3
22MM X 25MM THICK PHENOLIC PIPE INSULATION | 105 | 9.22 | 3.25 | 12.47 | 1309.35
15MM X 25MM THICK PHENOLIC PIPE INSULATION | 54 | 9.63 | 2.7 | 12.33 | 665.82
Sub Total | 1 | 1488.12 | 487.05 | 1975.17 | 1975.17 | 1975.17
8. COMMISSIONING
TESTING & COMMISSIONING | 1 | 1213.15 | 259.93 | 1473.08 | 1473.08
CHEMICAL TREATMENT | 1 | 909.86 | 129.97 | 1039.83 | 1039.83
Sub Total | 1 | 2123.01 | 389.9 | 2512.91 | 2512.91 | 2512.91
12. PRELIMS
MECHANICAL BUILDING 9 FIT-OUT | 1 | 2547.62 | 0 | 2547.62 | 2547.62
Sub Total | 1 | 2547.62 | 0 | 2547.62 | 2547.62 | 2547.62
ELECTRICAL
Sub Total | 1 | 0 | 0 | 0 | 0 | 26421.5
5. GENERAL LIGHTING
Sub Total | 1 | 0 | 0 | 0 | 0 | 4621.52
TENANT 2
LUMINAIRE TYPE - A | 25 | 87.38 | 16.25 | 103.63 | 2590.75
KLIK PCR2000/LSF/3.0 PCR2000 WITH 3M 0.75MM 3-C LS | 25 | 9.76 | 9.75 | 19.51 | 487.75
BART M181G BOX TERM 20MM GLV SML CIRC IRON | 25 | 0.73 | 2.63 | 3.36 | 84
GALV CONDUIT 20MM X 2 MTR | 25 | 3.2 | 14.62 | 17.82 | 445.5
CABL 6491BS 1.5MM SGL CORE OHLS INS. BROWN 7/0.53 | 375 | 0.15 | 0.55 | 0.7 | 262.5
CABL 6491BS 1.5MM SGL CORE OHLS INS. BLUE 7/0.53 | 375 | 0.15 | 0.55 | 0.7 | 262.5
CABL 6491BS 1.5MM SGL CORE OHLS INS. G/Y 7/0.53 | 375 | 0.15 | 0.55 | 0.7 | 262.5
MK G K8823 ALM 6-8G SURFACE METAL BOX | 1 | 7.33 | 3.9 | 11.23 | 11.23
MK G K3703 3G GRID MOUNTING FRAME | 2 | 1.93 | 0.52 | 2.45 | 4.9
MK G K3496 ALM 6G METAL FRONTPLATE | 1 | 9.1 | 3.38 | 12.48 | 12.48
MK G K4892 WHI 20A SP 2 WAY SWITCH | 5 | 3.91 | 4.68 | 8.59 | 42.95
MK G K4880 WHI 1 MODULE BLANK INSERT | 1 | 1.45 | 2.21 | 3.66 | 3.66
GALV CONDUIT 25MM X 3 MTR | 2 | 5.77 | 25.93 | 31.7 | 63.4
SCHN A9F54110 IC60H C CURVE 1 POLE 10A | 5 | 12.05 | 5.43 | 17.48 | 87.4
Sub Total | 1 | 2808.58 | 1812.94 | 4621.52 | 4621.52 | 4621.52
6. EMERGENCY LIGHTING
Sub Total | 1 | 0 | 0 | 0 | 0 | 2592.41
TENANT 2
LUMINAIRE TYPE - A/E | 9 | 163.17 | 19.49 | 182.66 | 1643.94
KLIK CR64AX/LSF/3.0 CR64AX WITH 3M 0.75MM 4-C LSF | 9 | 13.75 | 11.37 | 25.12 | 226.08
BART M181G BOX TERM 20MM GLV SML CIRC IRON | 9 | 0.73 | 2.63 | 3.36 | 30.24
GALV CONDUIT 20MM X 2 MTR | 9 | 3.2 | 14.62 | 17.82 | 160.38
CABL 6491BS 1.5MM SGL CORE OHLS INS. BROWN 7/0.53 | 270 | 0.15 | 0.55 | 0.7 | 189
CABL 6491BS 1.5MM SGL CORE OHLS INS. BLUE 7/0.53 | 135 | 0.15 | 0.55 | 0.7 | 94.5
CABL 6491BS 1.5MM SGL CORE OHLS INS. G/Y 7/0.53 | 135 | 0.15 | 0.55 | 0.7 | 94.5
MK G K8823 ALM 6-8G SURFACE METAL BOX | 1 | 7.33 | 3.9 | 11.23 | 11.23
MK G K3703 3G GRID MOUNTING FRAME | 2 | 1.93 | 0.52 | 2.45 | 4.9
MK G K3496 ALM 6G METAL FRONTPLATE | 1 | 9.1 | 3.38 | 12.48 | 12.48
MK G K4898ELWHI 20A 2WAY SECRET KEY EMG LTG TEST | 5 | 8.37 | 3.25 | 11.62 | 58.1
MK G K4880 WHI 1 MODULE BLANK INSERT | 1 | 1.45 | 2.21 | 3.66 | 3.66
GALV CONDUIT 25MM X 3 MTR | 2 | 5.77 | 25.93 | 31.7 | 63.4
Sub Total | 1 | 1783.78 | 808.63 | 2592.41 | 2592.41 | 2592.41
7. GENERAL POWER
Sub Total | 1 | 0 | 0 | 0 | 0 | 8759.35
TENANT 2
MK M K2977 ALM 13A 1G DP SWITCHSOCKET | 7 | 9.15 | 11.86 | 21.01 | 147.07
MK M K2946 ALM 13A 2G DP SWITCHSOCKET | 54 | 14.42 | 11.05 | 25.47 | 1375.38
GALV CONDUIT 25MM X 3 MTR | 61 | 5.77 | 25.93 | 31.7 | 1933.7
CABL 6491BS 2.5MM SGL CORE OHLS INS. BROWN 7/0.67 | 1220 | 0.24 | 0.97 | 1.21 | 1476.2
CABL 6491BS 2.5MM SGL CORE OHLS INS. BLUE 7/0.67 | 1220 | 0.24 | 0.97 | 1.21 | 1476.2
CABL 6491BS 2.5MM SGL CORE OHLS INS. G/Y 7/0.67 | 1220 | 0.24 | 0.97 | 1.21 | 1476.2
SCHN A9D11832 1 POLE 32A RCBO IC60H - C - 30MA | 10 | 79.34 | 8.12 | 87.46 | 874.6
Sub Total | 1 | 2866.5 | 5892.85 | 8759.35 | 8759.35 | 8759.35
9. DATA INSTALLATION
Sub Total | 1 | 0 | 0 | 0 | 0 | 8957.84
TENANT 2
DATA CABINET
DATA CABINET 21U WALL MOUNTED 600MM | 1 | 229.29 | 32.49 | 261.78 | 261.78
FIBRE PATCH PANEL 24 WAY | 1 | 115.25 | 16.25 | 131.5 | 131.5
CAT6 PATCH-PANEL 24WAY UTP LOADED | 5 | 60.66 | 129.97 | 190.63 | 953.15
CABLE TIDY 1U 5 RING | 5 | 9.1 | 8.12 | 17.22 | 86.1
REAR CABLE MANAGEMENT BAR | 5 | 4.79 | 10.82 | 15.61 | 78.05
DATA CABINET PDU 12WAY | 1 | 44.89 | 16.25 | 61.14 | 61.14
DATA POINT TESTING (PER POINT) | 108 | 1.21 | 5.43 | 6.64 | 717.12
DATA TESTER HIRE (PER DAY) | 4 | 55.8 | 32.49 | 88.29 | 353.16
DATA POINTS
MK L K899 ALM BOX - 1 GANG WITH KNOCKOUTS | 54 | 2.6 | 10.82 | 13.42 | 724.68
MK M K182 ALM 1G EURO DATA FRONTPLATE | 54 | 6.85 | 1.07 | 7.92 | 427.68
CAT6 EURO MODULE UTP | 108 | 3.03 | 5.43 | 8.46 | 913.68
CAT6 CABLE UTP/LSF | 2700 | 0.39 | 0.55 | 0.94 | 2538
GALV CONDUIT 25MM X 3 MTR | 54 | 5.77 | 25.93 | 31.7 | 1711.8
Sub Total | 1 | 3318.18 | 5639.66 | 8957.84 | 8957.84 | 8957.84
18. TESTING & COMMISSIONING
Sub Total | 1 | 0 | 0 | 0 | 0 | 519.86
TENANT 2
ELECTRICAL TESTING | 1 | 0 | 519.86 | 519.86 | 519.86
Sub Total | 1 | 0 | 519.86 | 519.86 | 519.86 | 519.86
19. PRELIMS
ELECTRICAL BUILDING 7 FIT-OUT | 1 | 970.52 | 0 | 970.52 | 970.52
Sub Total | 1 | 970.52 | 0 | 970.52 | 970.52 | 970.52
Notes: